## 工事費内訳書(入力必須)
工事費内訳書 |  | 工事名 | 明石市役所新庁舎建設工事
入札者
※「自社施工比率」及び「下請予定業者名」については、可能な範囲で記載してください。
費目・工種 |  | 種別・細目 |  | 金額 |  | 左記工種における自社施工比率 | 下請予定業者名
明石市役所新庁舎建設工事（STEP１及び２）
直接工事費
建築工事 |  | ステップ１解体工事 | 1 | （ | ）
|  | ステップ１外構工事 | 2 | （ | ）
|  | ステップ１仮設駐車場・バス停整備工事 | 3 | （ | ）
|  | ステップ２庁舎 | 4 | （ | ）
|  | ステップ２外構工事(開発１工区) | 5 | （ | ）
|  | 明石市民会館熱源改修工事 | 6 | （ | ）
建築工事計（=1～6の計） | A |  |  | （ | ）
電気設備工事 |  | 構内配電線路設備 STEP1 | 7 | （ | ）
|  | 構内通信線路設備 STEP1 | 8 | （ | ）
|  | 撤去工事 STEP1 | 9 | （ | ）
|  | 新庁舎 STEP２ | 10 | （ | ）
|  | 市民会館 STEP２ | 11 | （ | ）
|  | 構内配電線路設備 STEP２ | 12 | （ | ）
|  | 構内通信線路設備 STEP２ | 13 | （ | ）
|  | 仮設駐車場 | 14 | （ | ）
電気設備工事計（=7～14の計） | B |  |  | （ | ）
機械設備工事 |  | ステップ０～１ 下水道迂回等準備、 接続デッキ解体 | 15 | （ | ）
|  | ステップ１市役所駐車場解体 | 16 | （ | ）
|  | ステップ２庁舎 | 17 | （ | ）
|  | ステップ２外構工事（開発１工区） | 18 | （ | ）
機械設備工事計（=15～18の計） | Ｃ |  |  | （ | ）
昇降機設備工事 |  | ステップ２庁舎 | 19 | （ | ）
昇降機設備工事計（=19の計） | D |  |  | （ | ）
直接工事費計（＝A+B+C+D) | E |  |  | （ | ）
共通費 |  | 共通仮設費（積上分） | 20 | （ | ）
|  | 共通仮設費（率計上分） | 21 | （ | ）
|  | 共通仮設費計(20～21の計) | 22 | （ | ）
|  | 現場管理費 | 23 | （ | ）
|  | 一般管理費等 | 24 | （ | ）
共通費計（22～24の計） | F |  |  | （ | ）
工事価格（=E+F） | G |  |  | （ | ）
明石市役所新庁舎建設工事（STEP3-1及び3-2）
直接工事費
建築工事 |  | ステップ３外構工事(開発２工区) | 25 | （ | ）
|  | ステップ３解体工事 | 26 | （ | ）
建築工事計（=25～26の計） | H |  |  | （ | ）
電気設備工事 |  | 撤去工事 STEP３－１ | 27 | （ | ）
|  | 解体工事 STEP３－１ | 28 | （ | ）
|  | 外構整備 STEP３－２ | 29 | （ | ）
電気設備工事計（=27～29の計） | I |  |  | （ | ）
機械設備工事 |  | ステップ３－１解体工事 | 30 | （ | ）
|  | ステップ３－２外構工事（開発２工区） | 31 | （ | ）
機械設備工事計（=30～31の計） | J |  |  | （ | ）
直接工事費計（＝H+I+J) | K |  |  | （ | ）
共通費 |  | 共通仮設費（積上分） | 32 | （ | ）
|  | 共通仮設費（率計上分） | 33 | （ | ）
|  | 共通仮設費計(32～33の計) | 34 | （ | ）
|  | 現場管理費 | 35 | （ | ）
|  | 一般管理費等 | 36 | （ | ）
共通費計（34～36の計） | L |  |  | （ | ）
工事価格（=K+L） | M |  |  | （ | ）
工事価格合計（=G+M) |  |  |  | （ | ）
うち、法定福利費 |  |  |  | （ | ）
※ 次に掲げる事由に該当する工事費内訳書は、無効とします。
１ 工事名がないもの
2 内訳書の金額欄（小計した項目を除く）の合計額が工事価格合計と合致しないもの※小計とは、直接工事費計、共通仮設費計、共通費計など
3 内訳書に記載した工事価格合計と入札金額が異なるもの
※ 低入札価格調査に係る詳細な工事費内訳書の提出について
別添「明石市公共工事低入札価格調査実施要領」に基づき、低入札価格調査が必要となった場合、「総合評価一般競争入札参加申請書」に記載された担当者宛に事務部局（明石市財務室契約担当）から電話又はメールにより連絡を行いますので、連絡のあった日の３日後（土、日、祝日は除く）の午後３時までに、本様式の細目別内訳、別紙明細を含むすべての項目について、単価及び金額を入力の上、事務部局まで持参又はメールで提出してください。 提出期限までに、特段の理由なく提出がなかった場合、入札は無効となります。
※ 法定福利費については、現場労働者に関する健康保険、厚生年金保険及び雇用保険の法定の事業主負担額を記載してください。

## 工事内訳①（STEP１及び２）
工事費内訳 |  |  |  | 1
名 称 | 数 量 | 単位 | 金 額 | 備 考
直接工事費
建築工事
1
式
電気設備工事
1
式
機械設備工事
1
式
昇降機設備工事
1
式
計
共通費
共通仮設費
1
式
現場管理費
1
式
一般管理費等
1
式
計
工事価格
1
式
消費税等相当額
| 1 |  |  | 消費税率 10 ％
式
工事費
1
式

## 工事内訳②（STEP１及び２）
工事種別内訳 |  |  |  | 2
名 称 | 数 量 | 単位 | 金 額 | 備 考
建築工事
1
式
電気設備工事
1
式
機械設備工事
1
式
昇降機設備工事
1
式
計

## 種目（STEP１及び２）
建築工事 種目別内訳 |  |  |  | 3
名 称 | 数 量 | 単位 | 金 額 | 備 考
ｽﾃｯﾌﾟ1
解体工事 | 1
式
ｽﾃｯﾌﾟ1
外構工事 | 1
式
ｽﾃｯﾌﾟ1
仮設駐車場･ﾊﾞｽ停整備工事 | 1
式
ｽﾃｯﾌﾟ2
庁舎 | 1
式
ｽﾃｯﾌﾟ2
外構工事(開発1工区) | 1
式
ｽﾃｯﾌﾟ2
明石市民館熱源改修工事 | 1
式
計
電気設備工事 種目別内訳 |  |  |  | 4
名 称 | 数 量 | 単位 | 金 額 | 備 考
構内配電線路設備 STEP1
1
式
構内通信線路設備 STEP1
1
式
撤去工事 STEP1
1
式
新庁舎 STEP2
1
式
市民会館 STEP2
1
式
構内配電線路設備 STEP2
1
式
構内通信線路設備 STEP2
1
式
仮設駐車場
1
式
計
機械設備工事 種目別内訳 |  |  |  | 5
名 称 | 数 量 | 単位 | 金 額 | 備 考
ステップ0～1
下水道迂回等準備、接続デッキ解体 | 1
式
ステップ1
市役所駐車場解体 | 1
式
ステップ2
庁舎 | 1
式
ステップ2
外構工事(開発1工区) | 1
式
計
昇降機設備工事 種目別内訳 |  |  |  | 6
名 称 | 数 量 | 単位 | 金 額 | 備 考
ｽﾃｯﾌﾟ2
庁舎 | 1
式
計

## 科目（STEP１及び２）
建築工事 科目別内訳 |  |  |  | 7
ｽﾃｯﾌﾟ1解体工事
名 称 | 数 量 | 単位 | 金 額 | 備 考
接続ﾃﾞｯｷ
1
式
市役所駐車場
1
式
外構解体
1
式
発生材処理
1
式
計
建築工事 科目別内訳 |  |  |  | 8
ｽﾃｯﾌﾟ1外構工事
名 称 | 数 量 | 単位 | 金 額 | 備 考
舗装工事
1
式
雨水排水工事
1
式
撤去工事
1
式
発生材処理
1
式
計
建築工事 科目別内訳 |  |  |  | 9
ｽﾃｯﾌﾟ1仮設駐車場･ﾊﾞｽ停整備工事
名 称 | 数 量 | 単位 | 金 額 | 備 考
舗装工事
1
式
雨水排水工事
1
式
その他工事
1
式
撤去工事
1
式
発生材処理
1
式
計
建築工事 科目別内訳 |  |  |  | 10
ｽﾃｯﾌﾟ2庁舎
名 称 | 数 量 | 単位 | 金 額 | 備 考
直接仮設工事
1
式
土工事
1
式
地業工事
1
式
鉄筋工事
1
式
ｺﾝｸﾘｰﾄ工事
1
式
型枠工事
1
式
鉄骨工事
1
式
免震工事
1
式
既製ｺﾝｸﾘｰﾄ工事
1
式
防水工事
1
式
ﾀｲﾙ工事
1
式
木工事
1
式
屋根及びとい工事
1
式
金属工事
1
式
左官工事
1
式
建具工事
1
式
ｶｰﾃﾝｳｫｰﾙ工事
1
式
塗装工事
1
式
内外装工事
1
式
ﾕﾆｯﾄ及びその他工事
1
式
建築工事 科目別内訳 |  |  |  | 11
ｽﾃｯﾌﾟ2庁舎
名 称 | 数 量 | 単位 | 金 額 | 備 考
計
建築工事 科目別内訳 |  |  |  | 12
ｽﾃｯﾌﾟ2外構工事(開発1工区)
名 称 | 数 量 | 単位 | 金 額 | 備 考
舗装工事
1
式
雨水排水工事
1
式
囲障工事
1
式
植栽工事
1
式
その他工事
1
式
撤去工事
1
式
敷地外外構工事
1
式
発生材処理
1
式
計
建築工事 科目別内訳 |  |  |  | 13
ｽﾃｯﾌﾟ2明石市民館熱源改修工事
名 称 | 数 量 | 単位 | 金 額 | 備 考
直接仮設工事
1
式
建具改修工事
1
式
内装改修工事
1
式
発生材処理
1
式
計
電気設備工事 科目別内訳 |  |  |  | 14
構内配電線路設備 STEP1
名 称 | 数 量 | 単位 | 金 額 | 備 考
1.電力引込
1
式
計
電気設備工事 科目別内訳 |  |  |  | 15
構内通信線路設備 STEP1
名 称 | 数 量 | 単位 | 金 額 | 備 考
1.通信引込
1
式
計
電気設備工事 科目別内訳 |  |  |  | 16
撤去工事 STEP1
名 称 | 数 量 | 単位 | 金 額 | 備 考
1.撤去工事(屋外)
1
式
2.発生材処理
1
式
計
電気設備工事 科目別内訳 |  |  |  | 17
新庁舎 STEP2
名 称 | 数 量 | 単位 | 金 額 | 備 考
1.電灯設備
1
式
2.動力設備
1
式
3.雷保護設備
1
式
4.受変電設備
1
式
5.電力貯蔵設備
1
式
6.発電設備
1
式
7.構内情報通信網設備
1
式
8.構内交換設備
1
式
9.情報表示設備
1
式
10.拡声設備
1
式
11.映像・音響設備
1
式
12.誘導支援設備
1
式
13.テレビ共同受信設備
1
式
14.監視カメラ設備
1
式
15.防犯・入退室管理設備
1
式
16.火災報知設備
1
式
17.中央監視制御設備
1
式
18.特殊設備
1
式
計
電気設備工事 科目別内訳 |  |  |  | 18
市民会館 STEP2
名 称 | 数 量 | 単位 | 金 額 | 備 考
1.電灯設備
1
式
2.動力設備
1
式
3.受変電設備
1
式
計
電気設備工事 科目別内訳 |  |  |  | 19
構内配電線路設備 STEP2
名 称 | 数 量 | 単位 | 金 額 | 備 考
1.電力引込
1
式
2.電灯設備
1
式
3.動力設備
1
式
4.外灯設備
1
式
計
電気設備工事 科目別内訳 |  |  |  | 20
構内通信線路設備 STEP2
名 称 | 数 量 | 単位 | 金 額 | 備 考
1.通信引込
1
式
2.監視カメラ設備
1
式
計
電気設備工事 科目別内訳 |  |  |  | 21
仮設駐車場
名 称 | 数 量 | 単位 | 金 額 | 備 考
1.電灯設備
1
式
2.駐車場管制設備
1
式
3.電力引込
1
式
4.外灯
1
式
5.プレハブハウス電灯
1
式
計
機械設備工事 科目別内訳 |  |  |  | 22
ステップ0～1下水道迂回等準備、接続デッキ解体
名 称 | 数 量 | 単位 | 金 額 | 備 考
屋外空調配管設備
1
式
屋外排水設備
1
式
屋外ガス設備
1
式
撤去工事
1
式
発生材処理
1
式
計
機械設備工事 科目別内訳 |  |  |  | 23
ステップ1市役所駐車場解体
名 称 | 数 量 | 単位 | 金 額 | 備 考
撤去工事
1
式
発生材処理
1
式
計
機械設備工事 科目別内訳 |  |  |  | 24
ステップ2庁舎
名 称 | 数 量 | 単位 | 金 額 | 備 考
空気調和設備
1
式
換気設備
1
式
排煙設備
1
式
自動制御設備
1
式
衛生器具設備
1
式
給水設備
1
式
排水設備
1
式
給湯設備
1
式
消火設備
1
式
ガス設備
1
式
雨水利用設備
1
式
計
機械設備工事 科目別内訳 |  |  |  | 25
ステップ2外構工事(開発1工区)
名 称 | 数 量 | 単位 | 金 額 | 備 考
屋外給水設備
1
式
屋外排水設備
1
式
計
昇降機設備工事 科目別内訳 |  |  |  | 26
ｽﾃｯﾌﾟ2庁舎
名 称 | 数 量 | 単位 | 金 額 | 備 考
ｴﾚﾍﾞｰﾀｰ設備
1
式
ｴｽｶﾚｰﾀｰ設備
1
式
計

## 中科目（STEP１及び２）
建築工事 中科目別内訳 |  |  |  |  | 27
ｽﾃｯﾌﾟ1解体工事
科 目 名 称 | 中 科 目 名 称 | 数 量 | 単位 | 金 額 | 備 考
接続ﾃﾞｯｷ | 直接仮設工事
1
式
接続ﾃﾞｯｷ | 解体工事
1
式
計
市役所駐車場 | 直接仮設工事
1
式
市役所駐車場 | 解体工事
1
式
計
外構解体 | 解体工事
1
式
計
発生材処理 | 運搬
1
式
発生材処理 | 処分
1
式
計
建築工事 中科目別内訳 |  |  |  |  | 28
ｽﾃｯﾌﾟ1外構工事
科 目 名 称 | 中 科 目 名 称 | 数 量 | 単位 | 金 額 | 備 考
舗装工事
1
式
計
雨水排水工事
1
式
計
撤去工事
1
式
計
発生材処理 | 運搬
1
式
発生材処理 | 処分
1
式
計
建築工事 中科目別内訳 |  |  |  |  | 29
ｽﾃｯﾌﾟ1仮設駐車場･ﾊﾞｽ停整備工事
科 目 名 称 | 中 科 目 名 称 | 数 量 | 単位 | 金 額 | 備 考
舗装工事
1
式
計
雨水排水工事
1
式
計
その他工事
1
式
計
撤去工事
1
式
計
発生材処理 | 運搬
1
式
発生材処理 | 処分
1
式
計
建築工事 中科目別内訳 |  |  |  |  | 30
ｽﾃｯﾌﾟ2庁舎
科 目 名 称 | 中 科 目 名 称 | 数 量 | 単位 | 金 額 | 備 考
直接仮設工事
1
式
計
土工事
1
式
計
地業工事
1
式
計
鉄筋工事 | 躯体
1
式
鉄筋工事 | 内部
1
式
計
ｺﾝｸﾘｰﾄ工事 | 躯体
1
式
ｺﾝｸﾘｰﾄ工事 | 外部
1
式
ｺﾝｸﾘｰﾄ工事 | 内部
1
式
計
型枠工事 | 躯体
1
式
型枠工事 | 外部
1
式
型枠工事 | 内部
1
式
計
鉄骨工事 | 本体鉄骨
1
式
鉄骨工事 | 鉄骨階段
1
式
鉄骨工事 | 付帯鉄骨
1
式
建築工事 中科目別内訳 |  |  |  |  | 31
ｽﾃｯﾌﾟ2庁舎
科 目 名 称 | 中 科 目 名 称 | 数 量 | 単位 | 金 額 | 備 考
鉄骨工事 | 耐火被覆
1
式
計
免震工事
1
式
計
既製ｺﾝｸﾘｰﾄ工事 | 外部
1
式
既製ｺﾝｸﾘｰﾄ工事 | 内部
1
式
計
防水工事 | 外部
1
式
防水工事 | 内部
1
式
計
ﾀｲﾙ工事 | 外部
1
式
ﾀｲﾙ工事 | 内部
1
式
計
木工事 | 内部
1
式
計
屋根及びとい工事 | 外部
1
式
計
金属工事 | 外部
1
式
金属工事 | 内部
1
式
計
建築工事 中科目別内訳 |  |  |  |  | 32
ｽﾃｯﾌﾟ2庁舎
科 目 名 称 | 中 科 目 名 称 | 数 量 | 単位 | 金 額 | 備 考
左官工事 | 外部
1
式
左官工事 | 内部
1
式
計
建具工事 | ｱﾙﾐﾆｳﾑ製建具
1
式
建具工事 | 鋼製建具
1
式
建具工事 | 軽量鋼製建具
1
式
建具工事 | ｽﾃﾝﾚｽ製建具
1
式
建具工事 | ｼｬｯﾀｰ
1
式
建具工事 | ﾊﾟｰﾃｨｼｮﾝ
1
式
建具工事 | ｽﾗｲﾃﾞｨﾝｸﾞｳｫｰﾙ
1
式
建具工事 | ｲｽﾀｰｶｰﾃﾝ
1
式
建具工事 | ｶﾞﾗｽ
1
式
計
ｶｰﾃﾝｳｫｰﾙ工事 | ｱﾙﾐｶｰﾃﾝｳｫｰﾙ
1
式
ｶｰﾃﾝｳｫｰﾙ工事 | PCｶｰﾃﾝｳｫｰﾙ
1
式
計
塗装工事 | 外部
1
式
塗装工事 | 内部
1
式
計
内外装工事 | 外部
1
式
建築工事 中科目別内訳 |  |  |  |  | 33
ｽﾃｯﾌﾟ2庁舎
科 目 名 称 | 中 科 目 名 称 | 数 量 | 単位 | 金 額 | 備 考
内外装工事 | 内部
1
式
計
ﾕﾆｯﾄ及びその他工事 | 外部
1
式
ﾕﾆｯﾄ及びその他工事 | 内部
1
式
計
建築工事 中科目別内訳 |  |  |  |  | 34
ｽﾃｯﾌﾟ2外構工事(開発1工区)
科 目 名 称 | 中 科 目 名 称 | 数 量 | 単位 | 金 額 | 備 考
舗装工事
1
式
計
雨水排水工事
1
式
計
囲障工事
1
式
計
植栽工事
1
式
計
その他工事
1
式
計
撤去工事
1
式
計
敷地外外構工事
1
式
計
発生材処理 | 運搬
1
式
発生材処理 | 処分
1
式
計
建築工事 中科目別内訳 |  |  |  |  | 35
ｽﾃｯﾌﾟ2明石市民館熱源改修工事
科 目 名 称 | 中 科 目 名 称 | 数 量 | 単位 | 金 額 | 備 考
直接仮設工事
1
式
計
建具改修工事 | 撤去
1
式
建具改修工事 | 改修
1
式
計
内装改修工事 | 撤去
1
式
内装改修工事 | 改修
1
式
計
発生材処理 | 運搬
1
式
発生材処理 | 処分
1
式
計
電気設備工事 中科目別内訳 |  |  |  |  | 36
構内配電線路設備 STEP1
科 目 名 称 | 中 科 目 名 称 | 数 量 | 単位 | 金 額 | 備 考
1.電力引込 | (1)STEP-1
1
式
計
電気設備工事 中科目別内訳 |  |  |  |  | 37
構内通信線路設備 STEP1
科 目 名 称 | 中 科 目 名 称 | 数 量 | 単位 | 金 額 | 備 考
1.通信引込 | (1)STEP-1
1
式
計
電気設備工事 中科目別内訳 |  |  |  |  | 38
撤去工事 STEP1
科 目 名 称 | 中 科 目 名 称 | 数 量 | 単位 | 金 額 | 備 考
1.撤去工事(屋外)
1
式
計
2.発生材処理 | 1.発生材積込・運搬
1
式
2.発生材処理 | 2.発生材処分
1
式
計
電気設備工事 中科目別内訳 |  |  |  |  | 39
新庁舎 STEP2
科 目 名 称 | 中 科 目 名 称 | 数 量 | 単位 | 金 額 | 備 考
1.電灯設備 | (1)電灯幹線
1
式
1.電灯設備 | (2)電灯分岐
1
式
1.電灯設備 | (3)コンセント分岐
1
式
計
2.動力設備 | (1)動力幹線
1
式
2.動力設備 | (2)動力分岐
1
式
計
3.雷保護設備
1
式
計
4.受変電設備
1
式
4.受変電設備 | 電力引込
1
式
4.受変電設備 | 制御線
1
式
計
5.電力貯蔵設備
1
式
計
6.発電設備 | (1)自家発電設備
1
式
6.発電設備 | (2)太陽光発電設備
1
式
計
7.構内情報通信網設備
1
式
計
電気設備工事 中科目別内訳 |  |  |  |  | 40
新庁舎 STEP2
科 目 名 称 | 中 科 目 名 称 | 数 量 | 単位 | 金 額 | 備 考
8.構内交換設備
1
式
計
9.情報表示設備 | (1)電気時計設備
1
式
9.情報表示設備 | (2)出退庁表示設備
1
式
計
10.拡声設備
1
式
計
11.映像・音響設備 | (1)6階議場設備
1
式
11.映像・音響設備 | (3)災害対策室映像音響設備
1
式
計
12.誘導支援設備 | (1)インターホン設備
1
式
12.誘導支援設備 | (2)非常呼出・緊急通報設備
1
式
12.誘導支援設備 | (3)音声案内システム
1
式
12.誘導支援設備 | (4)文字案内表示システム
1
式
12.誘導支援設備 | (5)難聴者用ヒアリングループシス
| テム | 1
式
計
13.テレビ共同受信設備
1
式
計
14.監視カメラ設備
1
式
計
電気設備工事 中科目別内訳 |  |  |  |  | 41
新庁舎 STEP2
科 目 名 称 | 中 科 目 名 称 | 数 量 | 単位 | 金 額 | 備 考
15.防犯・入退室管理設備 | (1)入退室管理設備
1
式
15.防犯・入退室管理設備 | (2)機械警備設備
1
式
計
16.火災報知設備 | (1)自動火災報知設備
1
式
16.火災報知設備 | (2)自動閉鎖設備
1
式
16.火災報知設備 | (3)光警報設備
1
式
16.火災報知設備 | (4)ガス漏れ火災警報設備
1
式
16.火災報知設備 | (5)消火設備
1
式
計
17.中央監視制御設備
1
式
計
18.特殊設備 | (1)防災行政無線設備
1
式
18.特殊設備 | (2)会議室予約管理設備
1
式
計
電気設備工事 中科目別内訳 |  |  |  |  | 42
市民会館 STEP2
科 目 名 称 | 中 科 目 名 称 | 数 量 | 単位 | 金 額 | 備 考
1.電灯設備 | (1)電灯幹線
1
式
1.電灯設備 | (2)コンセント分岐
1
式
計
2.動力設備 | (1)動力幹線
1
式
計
3.受変電設備
1
式
計
電気設備工事 中科目別内訳 |  |  |  |  | 43
構内配電線路設備 STEP2
科 目 名 称 | 中 科 目 名 称 | 数 量 | 単位 | 金 額 | 備 考
1.電力引込
1
式
計
2.電灯設備 | (1)電灯幹線
1
式
計
3.動力設備 | (1)動力幹線
1
式
計
4.外灯設備 | (1)来庁者駐輪場・タクシー乗場
| 来庁者駐車場１ | 1
式
計
電気設備工事 中科目別内訳 |  |  |  |  | 44
構内通信線路設備 STEP2
科 目 名 称 | 中 科 目 名 称 | 数 量 | 単位 | 金 額 | 備 考
1.通信引込
1
式
計
2.監視カメラ設備 | 開発1工区
1
式
計
電気設備工事 中科目別内訳 |  |  |  |  | 45
仮設駐車場
科 目 名 称 | 中 科 目 名 称 | 数 量 | 単位 | 金 額 | 備 考
1.電灯設備 | (1)ｺﾝｾﾝﾄ分岐
1
式
計
2.駐車場管制設備
1
式
計
3.電力引込
1
式
計
4.外灯
1
式
計
5.プレハブハウス電灯 | 電灯設備
1
式
計
機械設備工事 中科目別内訳 |  |  |  |  | 46
ステップ0～1下水道迂回等準備、接続デッキ解体
科 目 名 称 | 中 科 目 名 称 | 数 量 | 単位 | 金 額 | 備 考
屋外空調配管設備
1
式
計
屋外排水設備
1
式
計
屋外ガス設備 | 都市ガス設備
1
式
計
撤去工事
1
式
計
発生材処理
1
式
計
機械設備工事 中科目別内訳 |  |  |  |  | 47
ステップ1市役所駐車場解体
科 目 名 称 | 中 科 目 名 称 | 数 量 | 単位 | 金 額 | 備 考
撤去工事
1
式
計
発生材処理
1
式
計
機械設備工事 中科目別内訳 |  |  |  |  | 48
ステップ2庁舎
科 目 名 称 | 中 科 目 名 称 | 数 量 | 単位 | 金 額 | 備 考
空気調和設備 | 機器設備
1
式
空気調和設備 | ダクト設備
1
式
空気調和設備 | 配管設備
1
式
空気調和設備 | 地中熱利用設備
1
式
空気調和設備 | 総合調整
1
式
計
換気設備 | 機器設備
1
式
換気設備 | ダクト設備
1
式
換気設備 | 総合調整
1
式
計
排煙設備 | 機器設備
1
式
排煙設備 | ダクト設備
1
式
排煙設備 | 総合調整
1
式
計
自動制御設備
1
式
計
衛生器具設備
1
式
計
給水設備
1
式
計
機械設備工事 中科目別内訳 |  |  |  |  | 49
ステップ2庁舎
科 目 名 称 | 中 科 目 名 称 | 数 量 | 単位 | 金 額 | 備 考
排水設備
1
式
計
給湯設備
1
式
計
消火設備 | 屋内消火栓設備
1
式
消火設備 | 連結送水管設備
1
式
消火設備 | スプリンクラー設備
1
式
消火設備 | 粉末消火器設備
1
式
計
ガス設備 | 都市ガス設備
1
式
計
雨水利用設備
1
式
計
機械設備工事 中科目別内訳 |  |  |  |  | 50
ステップ2外構工事(開発1工区)
科 目 名 称 | 中 科 目 名 称 | 数 量 | 単位 | 金 額 | 備 考
屋外給水設備
1
式
計
屋外排水設備
1
式
計
昇降機設備工事 中科目別内訳 |  |  |  |  | 51
ｽﾃｯﾌﾟ2庁舎
科 目 名 称 | 中 科 目 名 称 | 数 量 | 単位 | 金 額 | 備 考
ｴﾚﾍﾞｰﾀｰ設備
1
式
計
ｴｽｶﾚｰﾀｰ設備
1
式
計

## 細目別内訳（STEP１及び２）
建築工事 細目別内訳 | [5 empty] | 52
ｽﾃｯﾌﾟ1解体工事 |  | 接続ﾃﾞｯｷ |  |  | 直接仮設工事
名 称 | 摘 要 | 数 量 | 単位 | 単 価 | 金 額 | 備 考
外部足場 | 建枠1200 10m未満 1ヶ月
(くさび又は枠組, | 最上部安全手すり | 203
手すり先行方式) | 掛払手間 基本料 修理費 運搬費共 |  | ㎡
防音ｼｰﾄ張り | 1ヶ月
| 掛払手間 基本料 修理費 運搬費共 | 203
㎡
計
建築工事 細目別内訳 | [5 empty] | 53
ｽﾃｯﾌﾟ1解体工事 |  | 接続ﾃﾞｯｷ |  |  | 解体工事
名 称 | 摘 要 | 数 量 | 単位 | 単 価 | 金 額 | 備 考
地業とりこわし | 積込共
1.5
ｍ3
ｺﾝｸﾘｰﾄとりこわし | 捨てｺﾝ 機械
| 積込共 | 1.2
ｍ3
ｺﾝｸﾘｰﾄとりこわし | S･RC･SRC造 基礎部
| 圧砕機･ﾌﾞﾚｰｶｰ併用 | 24.9
| 鉄筋切断共 積込共 |  | ｍ3
ｺﾝｸﾘｰﾄとりこわし | RC造 地上部 圧砕機･ﾌﾞﾚｰｶｰ併用
| 鉄筋切断共 | 127
| 積込共 |  | ｍ3
ｺﾝｸﾘｰﾄとりこわし | 無筋ｺﾝｸﾘｰﾄ
| 積込共 | 28.2
ｍ3
梁型 吹付ﾀｲﾙ撤去 | ｱｽﾍﾞｽﾄ含有 ﾚﾍﾞﾙ3
207
㎡
計
建築工事 細目別内訳 | [5 empty] | 54
ｽﾃｯﾌﾟ1解体工事 |  | 市役所駐車場 |  |  | 直接仮設工事
名 称 | 摘 要 | 数 量 | 単位 | 単 価 | 金 額 | 備 考
外部足場 | 建枠1200 10m未満 3.5ヶ月
(くさび又は枠組, | 最上部安全手すり | 1767
手すり先行方式) | 掛払手間 基本料 修理費 運搬費共 |  | ㎡
内部仕上足場 | 階高5.0m超5.7m未満
(簡易型移動式足 |  | 245
場) |  |  | ㎡
防音ｼｰﾄ張り | 3.5ヶ月
| 掛払手間 基本料 修理費 運搬費共 | 1767
㎡
仮設材運搬 | 5.0m以上5.7m未満(3段)
(内部仕上足場 |  | 245
簡易型移動式) |  |  | ㎡
計
建築工事 細目別内訳 | [5 empty] | 55
ｽﾃｯﾌﾟ1解体工事 |  | 市役所駐車場 |  |  | 解体工事
名 称 | 摘 要 | 数 量 | 単位 | 単 価 | 金 額 | 備 考
地業とりこわし | 積込共
81.7
ｍ3
ｺﾝｸﾘｰﾄとりこわし | 捨てｺﾝ 機械
| 積込共 | 68.1
ｍ3
ｺﾝｸﾘｰﾄとりこわし | 土間 圧砕機･ﾌﾞﾚｰｶｰ併用
| 鉄筋切断共 | 76.5
| 積込共 |  | ｍ3
ｺﾝｸﾘｰﾄとりこわし | S･RC･SRC造 基礎部
| 圧砕機･ﾌﾞﾚｰｶｰ併用 | 997
| 鉄筋切断共 積込共 |  | ｍ3
ｺﾝｸﾘｰﾄとりこわし | RC造 地上部 圧砕機･ﾌﾞﾚｰｶｰ併用
| 鉄筋切断共 | 1735
| 積込共 |  | ｍ3
ｺﾝｸﾘｰﾄとりこわし | 無筋ｺﾝｸﾘｰﾄ
| 積込共 | 99.2
ｍ3
外装材とりこわし | 既製ｺﾝｸﾘｰﾄ製品
| 積込共 | 16.9
ｍ3
内装材とりこわし | 床面積 事務所
| 積込共 | 245
㎡
壁 吹付ﾀｲﾙ撤去 | ｱｽﾍﾞｽﾄ含有 ﾚﾍﾞﾙ3
4451
㎡
天井 吹付ﾀｲﾙ撤去 | ｱｽﾍﾞｽﾄ含有 ﾚﾍﾞﾙ3
36.7
㎡
梁型 吹付ﾀｲﾙ撤去 | ｱｽﾍﾞｽﾄ含有 ﾚﾍﾞﾙ3
1306
㎡
笠木 吹付ﾀｲﾙ撤去 | ｱｽﾍﾞｽﾄ含有 ﾚﾍﾞﾙ3
180
㎡
間仕切CB積 | 積込共
とりこわし |  | 1.3
ｍ3
既製杭撤去 | φ500 L=5000
24
本
既製杭撤去 | φ500 L=6000
94
本
既製杭撤去 | φ500 L=8000
69
本
解体後埋戻し(A種 | - 山砂の類
) |  | 1502
ｍ3
計
建築工事 細目別内訳 | [5 empty] | 56
ｽﾃｯﾌﾟ1解体工事 |  | 外構解体 |  |  | 解体工事
名 称 | 摘 要 | 数 量 | 単位 | 単 価 | 金 額 | 備 考
ｱｽﾌｧﾙﾄ舗装撤去 | 厚150
| ｱｽﾌｧﾙﾄ 厚50 路盤 厚100 | 59.7
| 積込共 |  | ㎡
ｱｽﾌｧﾙﾄ舗装撤去 | 厚300
| ｱｽﾌｧﾙﾄ 厚50+50 路盤 厚100+100 | 677
| 積込共 |  | ㎡
ｶｯﾀｰ入れ | ｱｽﾌｧﾙﾄ舗装面
153
ｍ
ｲﾝﾀｰﾛｯｷﾝｸﾞ舗装 | 厚190
撤去 | ﾌﾞﾛｯｸ 厚60､ｸｯｼｮﾝ砂 厚30
路盤 厚100
積込共
21.2
㎡
平板ﾌﾞﾛｯｸ舗装 | 厚370
撤去 | ﾌﾞﾛｯｸ 厚60､ﾓﾙﾀﾙ 厚40
土間ｺﾝｸﾘｰﾄ 厚150
路盤 厚120
| 積込共 | 48.4
㎡
ｺﾝｸﾘｰﾄ舗装撤去 | 厚300
土間ｺﾝｸﾘｰﾄ 厚150
路盤 厚150
積込共
63.8
㎡
縁石撤去 | 180/205×250
| 基礎共 積込共 | 15.5
ｍ
L型側溝撤去 | 現場打 W=690
| 縁石:180×150､基礎共 | 55.5
| 積込共 |  | ｍ
側溝撤去 | 現場打 W250×H300
| ｸﾞﾚｰﾁﾝｸﾞ蓋共 | 4
| 積込共 |  | ｍ
L型擁壁撤去 | H=400
| 基礎共 | 44.5
| 積込共 |  | ｍ
ｶﾞｰﾄﾞﾊﾟｲﾌﾟ撤去 | H=800
| 基礎共 | 18
| 積込共 |  | ｍ
ﾊﾞﾘｶｰ撤去 | 上下式 H=700
| 基礎共 | 7
| 積込共 |  | か所
樹木撤去 | 幹周23cm H=4.0m
| 伐根・積込共 | 8
本
樹木撤去 | H=0.9m
| 伐根・積込共 | 252
本
(市役所駐車場内)
ｱｽﾌｧﾙﾄ舗装撤去 | 厚150
| ｱｽﾌｧﾙﾄ 厚50 路盤 厚100 | 3.2
| 積込共 |  | ㎡
ｱｽﾌｧﾙﾄ舗装撤去 | 厚300
| ｱｽﾌｧﾙﾄ 厚50+50 路盤 厚100+100 | 2128
| 積込共 |  | ㎡
建築工事 細目別内訳 | [5 empty] | 57
ｽﾃｯﾌﾟ1解体工事 |  | 外構解体 |  |  | 解体工事
名 称 | 摘 要 | 数 量 | 単位 | 単 価 | 金 額 | 備 考
ｱｽﾌｧﾙﾄ舗装撤去 | 厚400
| ｱｽﾌｧﾙﾄ 厚50+50 路盤 厚150+150 | 1107
| 積込共 |  | ㎡
平板ﾌﾞﾛｯｸ舗装 | 厚370
撤去 | ﾌﾞﾛｯｸ 厚60､ﾓﾙﾀﾙ 厚40
土間ｺﾝｸﾘｰﾄ 厚150
路盤 厚120
| 積込共 | 395
㎡
縁石撤去 | 180/205×250
| 基礎共 積込共 | 63.8
ｍ
集水桝撤去 | 現場打 450角×H450
| 格子蓋共 | 1
| 積込共 |  | か所
集水桝撤去 | 現場打 450角×H495
| 格子蓋共 | 1
| 積込共 |  | か所
集水桝撤去 | 現場打 450角×H505
| 格子蓋共 | 1
| 積込共 |  | か所
集水桝撤去 | 現場打 450角×H535
| 格子蓋共 | 2
| 積込共 |  | か所
集水桝撤去 | 現場打 450角×H545
| 格子蓋共 | 1
| 積込共 |  | か所
集水桝撤去 | 現場打 450角×H550
| 格子蓋共 | 2
| 積込共 |  | か所
集水桝撤去 | 現場打 450角×H560
| 格子蓋共 | 1
| 積込共 |  | か所
集水桝撤去 | 現場打 450角×H575
| 格子蓋共 | 2
| 積込共 |  | か所
集水桝撤去 | 現場打 450角×H595
| 格子蓋共 | 1
| 積込共 |  | か所
集水桝撤去 | 現場打 450角×H600
| 格子蓋共 | 1
| 積込共 |  | か所
集水桝撤去 | 現場打 450角×H610
| 格子蓋共 | 2
| 積込共 |  | か所
集水桝撤去 | 現場打 450角×H615
| 格子蓋共 | 1
| 積込共 |  | か所
集水桝撤去 | 現場打 450角×H650
| 格子蓋共 | 2
| 積込共 |  | か所
集水桝撤去 | 現場打 450角×H675
| 格子蓋共 | 1
| 積込共 |  | か所
集水桝撤去 | 現場打 450角×H680
| 格子蓋共 | 1
| 積込共 |  | か所
集水桝撤去 | 現場打 450角×H700
| 格子蓋共 | 2
| 積込共 |  | か所
建築工事 細目別内訳 | [5 empty] | 58
ｽﾃｯﾌﾟ1解体工事 |  | 外構解体 |  |  | 解体工事
名 称 | 摘 要 | 数 量 | 単位 | 単 価 | 金 額 | 備 考
集水桝撤去 | 現場打 450角×H700
| ｸﾞﾚｰﾁﾝｸﾞ蓋共 | 1
| 積込共 |  | か所
集水桝撤去 | 現場打 450角×H550
| 化粧蓋共 | 1
| 積込共 |  | か所
集水桝撤去 | 現場打 450角×H595
| 化粧蓋共 | 1
| 積込共 |  | か所
集水桝撤去 | 現場打 450角×H650
| 化粧蓋共 | 1
| 積込共 |  | か所
集水桝撤去 | 現場打 450角×H750
| 化粧蓋共 | 1
| 積込共 |  | か所
集水桝撤去 | 現場打 600角×H500
| ﾏﾝﾎｰﾙ蓋共 | 1
| 積込共 |  | か所
集水桝撤去 | 現場打 600角×H590
| ﾏﾝﾎｰﾙ蓋共 | 1
| 積込共 |  | か所
集水桝撤去 | 現場打 600角×H660
| ﾏﾝﾎｰﾙ蓋共 | 1
| 積込共 |  | か所
集水桝撤去 | 現場打 600角×H690
| ﾏﾝﾎｰﾙ蓋共 | 1
| 積込共 |  | か所
集水桝撤去 | 現場打 600角×H775
| ﾏﾝﾎｰﾙ蓋共 | 1
| 積込共 |  | か所
集水桝撤去 | 現場打 600×500×H550
| ｸﾞﾚｰﾁﾝｸﾞ蓋共 | 1
| 積込共 |  | か所
集水桝撤去 | 現場打 600×500×H900
| ｸﾞﾚｰﾁﾝｸﾞ蓋共 | 1
| 積込共 |  | か所
集水桝撤去 | 現場打 600×500×H980
| ｸﾞﾚｰﾁﾝｸﾞ蓋共 | 1
| 積込共 |  | か所
集水桝撤去 | 現場打 600×500×H1045
| ｸﾞﾚｰﾁﾝｸﾞ蓋共 | 1
| 積込共 |  | か所
集水桝撤去 | 現場打 600×500×H1060
| ｸﾞﾚｰﾁﾝｸﾞ蓋共 | 1
| 積込共 |  | か所
集水桝撤去 | 現場打 600×500×H1105
| ｸﾞﾚｰﾁﾝｸﾞ蓋共 | 1
| 積込共 |  | か所
集水桝撤去 | 現場打 600×500×H1190
| ｸﾞﾚｰﾁﾝｸﾞ蓋共 | 1
| 積込共 |  | か所
集水桝撤去 | 現場打 600×500×H1225
| ｸﾞﾚｰﾁﾝｸﾞ蓋共 | 1
| 積込共 |  | か所
油水分離槽撤去 | 現場打 W2700×D1300×H1740
| 化粧蓋共 | 1
| 積込共 |  | か所
排水管撤去 | VP φ150
| 180°基礎共 | 42.9
| 積込共 |  | ｍ
建築工事 細目別内訳 | [5 empty] | 59
ｽﾃｯﾌﾟ1解体工事 |  | 外構解体 |  |  | 解体工事
名 称 | 摘 要 | 数 量 | 単位 | 単 価 | 金 額 | 備 考
排水管撤去 | VP φ200
| 180°基礎共 | 57.8
| 積込共 |  | ｍ
排水管撤去 | VP φ250
| 180°基礎共 | 10.6
| 積込共 |  | ｍ
排水管撤去 | VP φ300
| 180°基礎共 | 31
| 積込共 |  | ｍ
排水管撤去 | VP φ350
| 180°基礎共 | 9
| 積込共 |  | ｍ
排水管撤去 | VP φ400
| 180°基礎共 | 26.6
| 積込共 |  | ｍ
排水管撤去 | VP φ450
| 180°基礎共 | 7
| 積込共 |  | ｍ
L型側溝撤去 | 現場打 W=705
| 縁石:180/205×250 基礎共 | 61
| 積込共 |  | ｍ
側溝撤去 | 現場打 W250×H300
| ｸﾞﾚｰﾁﾝｸﾞ蓋共 | 5
| 積込共 |  | ｍ
植込擁壁撤去 | H=400
| 基礎共 | 72.2
| 積込共 |  | ｍ
計
建築工事 細目別内訳 | [5 empty] | 60
ｽﾃｯﾌﾟ1解体工事 |  | 発生材処理 |  |  | 運搬
名 称 | 摘 要 | 数 量 | 単位 | 単 価 | 金 額 | 備 考
(接続ﾃﾞｯｷ)
発生材運搬 | 地業
1.5
ｍ3
発生材運搬 | 植込土
69.3
ｍ3
発生材運搬 | ｺﾝｸﾘｰﾄ塊
191
ｍ3
発生材運搬 | ﾚﾝｶﾞ･ｺﾝｸﾘｰﾄ類
7.1
ｍ3
発生材運搬 | 廃ﾌﾟﾗｽﾁｯｸ
0.6
ｍ3
発生材運搬 | ｶﾞﾗｽ･陶器屑
3.4
ｍ3
発生材運搬 | 梁型 吹付ﾀｲﾙ 207m2
| ｱｽﾍﾞｽﾄ含有 ﾚﾍﾞﾙ3 | 1
式
(市役所駐車場)
発生材運搬 | 地業
81.7
ｍ3
発生材運搬 | 植込土
82.8
ｍ3
発生材運搬 | ｺﾝｸﾘｰﾄ塊
2947
ｍ3
発生材運搬 | ﾚﾝｶﾞ･ｺﾝｸﾘｰﾄ類
142
ｍ3
発生材運搬 | 木屑
0.8
ｍ3
発生材運搬 | 廃ﾌﾟﾗｽﾁｯｸ
9.7
ｍ3
発生材運搬 | ｶﾞﾗｽ･陶器屑
7.8
ｍ3
発生材運搬 | 石膏ﾎﾞｰﾄﾞ類
1.2
ｍ3
発生材運搬 | ｱｽﾌｧﾙﾄｺﾝｸﾘｰﾄ
410
ｍ3
発生材運搬 | 壁 吹付ﾀｲﾙ 4451m2
| ｱｽﾍﾞｽﾄ含有 ﾚﾍﾞﾙ3 | 1
式
発生材運搬 | 天井 吹付ﾀｲﾙ 36.7m2
| ｱｽﾍﾞｽﾄ含有 ﾚﾍﾞﾙ3 | 1
式
建築工事 細目別内訳 | [5 empty] | 61
ｽﾃｯﾌﾟ1解体工事 |  | 発生材処理 |  |  | 運搬
名 称 | 摘 要 | 数 量 | 単位 | 単 価 | 金 額 | 備 考
発生材運搬 | 梁型 吹付ﾀｲﾙ 1306m2
| ｱｽﾍﾞｽﾄ含有 ﾚﾍﾞﾙ3 | 1
式
発生材運搬 | 笠木 吹付ﾀｲﾙ 180m2
| ｱｽﾍﾞｽﾄ含有 ﾚﾍﾞﾙ3 | 1
式
(外構)
発生材運搬 | 地業
167
ｍ3
発生材運搬 | ｺﾝｸﾘｰﾄ塊
37.3
ｍ3
発生材運搬 | ﾚﾝｶﾞ･ｺﾝｸﾘｰﾄ類
8
ｍ3
発生材運搬 | ｱｽﾌｧﾙﾄｺﾝｸﾘｰﾄ
70.7
ｍ3
発生材運搬 | 樹木
7.6
ｍ3
(市役所駐車場内)
発生材運搬 | 地業
840
ｍ3
発生材運搬 | ｺﾝｸﾘｰﾄ塊
142
ｍ3
発生材運搬 | ﾚﾝｶﾞ･ｺﾝｸﾘｰﾄ類
44.6
ｍ3
発生材運搬 | 廃ﾌﾟﾗｽﾁｯｸ
2.4
ｍ3
発生材運搬 | ｱｽﾌｧﾙﾄｺﾝｸﾘｰﾄ
324
ｍ3
計
建築工事 細目別内訳 | [5 empty] | 62
ｽﾃｯﾌﾟ1解体工事 |  | 発生材処理 |  |  | 処分
名 称 | 摘 要 | 数 量 | 単位 | 単 価 | 金 額 | 備 考
(接続ﾃﾞｯｷ)
発生材処分 | 地業
2.2
ｔ
発生材処分 | 植込土
125
ｔ
発生材処分 | ｺﾝｸﾘｰﾄ塊
440
ｔ
発生材処分 | ﾚﾝｶﾞ･ｺﾝｸﾘｰﾄ類
16.3
ｔ
発生材処分 | 廃ﾌﾟﾗｽﾁｯｸ
0.2
ｔ
発生材処分 | ｶﾞﾗｽ･陶器屑
3.4
ｔ
発生材処分 | 梁型 吹付ﾀｲﾙ 207m2
| ｱｽﾍﾞｽﾄ含有 ﾚﾍﾞﾙ3 | 1
式
ｽｸﾗｯﾌﾟ控除 | 鉄
24.5
ｔ
ｽｸﾗｯﾌﾟ控除 | ｱﾙﾐ
0.2
ｔ
ｽｸﾗｯﾌﾟ控除 | ｽﾃﾝﾚｽ
0.7
ｔ
(市役所駐車場)
発生材処分 | 地業
123
ｔ
発生材処分 | 植込土
149
ｔ
発生材処分 | ｺﾝｸﾘｰﾄ塊
6777
ｔ
発生材処分 | ﾚﾝｶﾞ･ｺﾝｸﾘｰﾄ類
327
ｔ
発生材処分 | 木屑
0.4
ｔ
発生材処分 | 廃ﾌﾟﾗｽﾁｯｸ
3.4
ｔ
発生材処分 | ｶﾞﾗｽ･陶器屑
7.8
ｔ
発生材処分 | 石膏ﾎﾞｰﾄﾞ類
1
ｔ
建築工事 細目別内訳 | [5 empty] | 63
ｽﾃｯﾌﾟ1解体工事 |  | 発生材処理 |  |  | 処分
名 称 | 摘 要 | 数 量 | 単位 | 単 価 | 金 額 | 備 考
発生材処分 | ｱｽﾌｧﾙﾄｺﾝｸﾘｰﾄ
944
ｔ
発生材処分 | 壁 吹付ﾀｲﾙ 4451m2
| ｱｽﾍﾞｽﾄ含有 ﾚﾍﾞﾙ3 | 1
式
発生材処分 | 天井 吹付ﾀｲﾙ 36.7m2
| ｱｽﾍﾞｽﾄ含有 ﾚﾍﾞﾙ3 | 1
式
発生材処分 | 梁型 吹付ﾀｲﾙ 1306m2
| ｱｽﾍﾞｽﾄ含有 ﾚﾍﾞﾙ3 | 1
式
発生材処分 | 笠木 吹付ﾀｲﾙ 180m2
| ｱｽﾍﾞｽﾄ含有 ﾚﾍﾞﾙ3 | 1
式
ｽｸﾗｯﾌﾟ控除 | 鉄
373
ｔ
ｽｸﾗｯﾌﾟ控除 | ｱﾙﾐ
0.7
ｔ
ｽｸﾗｯﾌﾟ控除 | ｽﾃﾝﾚｽ
5.9
ｔ
(外構)
発生材処分 | 地業
250
ｔ
発生材処分 | ｺﾝｸﾘｰﾄ塊
85.8
ｔ
発生材処分 | ﾚﾝｶﾞ･ｺﾝｸﾘｰﾄ類
18.4
ｔ
発生材処分 | ｱｽﾌｧﾙﾄｺﾝｸﾘｰﾄ
163
ｔ
発生材処分 | 樹木
3.8
ｔ
ｽｸﾗｯﾌﾟ控除 | 鉄
1.6
ｔ
ｽｸﾗｯﾌﾟ控除 | ｽﾃﾝﾚｽ
0.1
ｔ
(市役所駐車場内)
発生材処分 | 地業
1260
ｔ
発生材処分 | ｺﾝｸﾘｰﾄ塊
326
ｔ
発生材処分 | ﾚﾝｶﾞ･ｺﾝｸﾘｰﾄ類
103
ｔ
建築工事 細目別内訳 | [5 empty] | 64
ｽﾃｯﾌﾟ1解体工事 |  | 発生材処理 |  |  | 処分
名 称 | 摘 要 | 数 量 | 単位 | 単 価 | 金 額 | 備 考
発生材処分 | 廃ﾌﾟﾗｽﾁｯｸ
0.8
ｔ
発生材処分 | ｱｽﾌｧﾙﾄｺﾝｸﾘｰﾄ
744
ｔ
ｽｸﾗｯﾌﾟ控除 | 鉄
5.7
ｔ
計
建築工事 細目別内訳 | [5 empty] | 65
ｽﾃｯﾌﾟ1外構工事 |  | 舗装工事
名 称 | 摘 要 | 数 量 | 単位 | 単 価 | 金 額 | 備 考
(道路線形変更)
仮設ｱｽﾌｧﾙﾄ舗装 | 厚200
| 表層再生ｱｽﾌｧﾙﾄ 厚50 | 6.9
| 再生ｸﾗｯｼｬﾗﾝ路盤 厚150 |  | ㎡
ｱｽﾌｧﾙﾄ舗装 | 厚200
| 表層再生ｱｽﾌｧﾙﾄ 厚50 | 118
| 再生ｸﾗｯｼｬﾗﾝ路盤 厚150 |  | ㎡
路面標示 | 白線引 W=150 ｱｽﾌｧﾙﾄ舗装面
542
ｍ
路面標示 | 白線引 W=450 ｱｽﾌｧﾙﾄ舗装面
3
ｍ
盛土(A種) | 山砂の類
7.3
ｍ3
(仮設歩道整備)
誘導ﾀｲﾙ | ｼｰﾄ貼付ﾀｲﾌﾟ
61
か所
計
建築工事 細目別内訳 | [5 empty] | 66
ｽﾃｯﾌﾟ1外構工事 |  | 雨水排水工事
名 称 | 摘 要 | 数 量 | 単位 | 単 価 | 金 額 | 備 考
(道路雨水排水
仮設ﾙｰﾄ)
仮設集水桝 | 現場打 450角×H894
| ｽﾁｰﾙｸﾞﾚｰﾁﾝｸﾞ蓋 細目 T-25 | 1
か所
仮設集水桝 | 現場打 450角×H934
| ｽﾁｰﾙｸﾞﾚｰﾁﾝｸﾞ蓋 細目 T-25 | 1
か所
仮設集水桝 | 現場打 450角×H950
| ｽﾁｰﾙｸﾞﾚｰﾁﾝｸﾞ蓋 細目 T-25 | 1
か所
仮設集水桝 | 現場打 450角×H1025
| ｽﾁｰﾙｸﾞﾚｰﾁﾝｸﾞ蓋 細目 T-25 | 1
か所
仮設集水桝 | 現場打 450角×H1274
| ｽﾁｰﾙｸﾞﾚｰﾁﾝｸﾞ蓋 細目 T-25 | 1
か所
仮設排水管 | HP φ500
| 90°基礎共 | 89
ｍ
既存管遮断 | φ500 ﾓﾙﾀﾙ詰
1
か所
根切り | 小規模土工
| - | 158
ｍ3
埋戻し(A種) | 小規模土工 山砂の類
112
ｍ3
建設発生土運搬 | ﾀﾞﾝﾌﾟﾄﾗｯｸ 10t積級
| ﾊﾞｯｸﾎｳ0.8m3 土砂 DID区間有り | 158
ｍ3
建設発生土処分
158
ｍ3
計
建築工事 細目別内訳 | [5 empty] | 67
ｽﾃｯﾌﾟ1外構工事 |  | 撤去工事
名 称 | 摘 要 | 数 量 | 単位 | 単 価 | 金 額 | 備 考
(道路線形変更)
ｱｽﾌｧﾙﾄ舗装撤去 | 厚300
| ｱｽﾌｧﾙﾄ 厚50+50 路盤 厚100+100 | 31.3
| 積込共 |  | ㎡
平板ﾌﾞﾛｯｸ舗装 | 厚370
撤去 | ﾌﾞﾛｯｸ 厚60､ﾓﾙﾀﾙ 厚40
土間ｺﾝｸﾘｰﾄ 厚150
路盤 厚120
| 積込共 | 87
㎡
誘導ﾌﾞﾛｯｸ撤去 | 厚190 300角
| ﾌﾞﾛｯｸ 厚60､ｸｯｼｮﾝ砂 厚30 | 77
| 路盤 厚100 |  | か所
縁石撤去 | 180/205×250
| 基礎共 積込共 | 65.6
ｍ
路面標示除去 | 白線引 W=150
567
ｍ
路面標示除去 | 白線引 W=500
200
ｍ
路面標示除去 | 矢印 W450×L5000
1
か所
路面標示除去 | ﾀﾞｲﾔﾏｰｸ
2
か所
路面標示除去 | 文字書き 「ﾀｸｼｰ」
1
か所
ﾊﾞﾘｶｰ撤去 | H=850
| 基礎共 | 14
| 積込共 |  | か所
ﾊﾞﾘｶｰ撤去 | 上下式 H=700
| 基礎共 | 7
| 積込共 |  | か所
ﾊﾞﾘｶｰ撤去 | W1000×H1000
| 基礎共 | 7
| 積込共 |  | か所
ﾊﾞﾘｶｰ撤去 | W2000×H650
| 基礎共 | 1
| 積込共 |  | か所
ﾊﾞﾘｶｰ撤去 | W3000×H650
| 基礎共 | 9
| 積込共 |  | か所
標識撤去 | H=3000
| 基礎共 | 7
| 積込共 |  | か所
ｶｰﾌﾞﾐﾗｰ撤去 | H=3000
| 基礎共 | 2
| 積込共 |  | か所
計
建築工事 細目別内訳 | [5 empty] | 68
ｽﾃｯﾌﾟ1外構工事 |  | 発生材処理 |  |  | 運搬
名 称 | 摘 要 | 数 量 | 単位 | 単 価 | 金 額 | 備 考
(道路線形変更)
発生材運搬 | 地業
20
ｍ3
発生材運搬 | ｺﾝｸﾘｰﾄ塊
16.3
ｍ3
発生材運搬 | ﾚﾝｶﾞ･ｺﾝｸﾘｰﾄ類
14.6
ｍ3
発生材運搬 | ｱｽﾌｧﾙﾄｺﾝｸﾘｰﾄ
3.1
ｍ3
計
建築工事 細目別内訳 | [5 empty] | 69
ｽﾃｯﾌﾟ1外構工事 |  | 発生材処理 |  |  | 処分
名 称 | 摘 要 | 数 量 | 単位 | 単 価 | 金 額 | 備 考
(道路線形変更)
発生材処分 | 地業
30
ｔ
発生材処分 | ｺﾝｸﾘｰﾄ塊
37.4
ｔ
発生材処分 | ﾚﾝｶﾞ･ｺﾝｸﾘｰﾄ類
33.5
ｔ
発生材処分 | ｱｽﾌｧﾙﾄｺﾝｸﾘｰﾄ
7.2
ｔ
ｽｸﾗｯﾌﾟ控除 | 鉄
0.3
ｔ
ｽｸﾗｯﾌﾟ控除 | ｽﾃﾝﾚｽ
0.1
ｔ
計
建築工事 細目別内訳 | [5 empty] | 70
ｽﾃｯﾌﾟ1仮設駐車場･ﾊﾞｽ停整備工事 |  | 舗装工事
名 称 | 摘 要 | 数 量 | 単位 | 単 価 | 金 額 | 備 考
仮設ｱｽﾌｧﾙﾄ舗装 | 厚200
| 表層再生ｱｽﾌｧﾙﾄ 厚50 | 274
| 再生ｸﾗｯｼｬﾗﾝ路盤 厚150 |  | ㎡
路面標示 | 白線引 W=150 ｱｽﾌｧﾙﾄ舗装面
720
ｍ
路面標示 | 文字書き 「ﾊﾞｽ」 ｱｽﾌｧﾙﾄ舗装面
1
か所
路面標示 | 矢印 W450×L5000 ｱｽﾌｧﾙﾄ舗装面
9
か所
計
建築工事 細目別内訳 | [5 empty] | 71
ｽﾃｯﾌﾟ1仮設駐車場･ﾊﾞｽ停整備工事 |  | 雨水排水工事
名 称 | 摘 要 | 数 量 | 単位 | 単 価 | 金 額 | 備 考
既設側溝 | ｽﾁｰﾙ T-25 W=300
ｸﾞﾚｰﾁﾝｸﾞ蓋 |  | 64.5
ｍ
計
建築工事 細目別内訳 | [5 empty] | 72
ｽﾃｯﾌﾟ1仮設駐車場･ﾊﾞｽ停整備工事 |  | その他工事
名 称 | 摘 要 | 数 量 | 単位 | 単 価 | 金 額 | 備 考
ﾁｪｰﾝﾊﾞﾘｶｰ | ｽﾃﾝﾚｽ既製品 H=850
| 基礎共 | 144
か所
駐車場ｹﾞｰﾄ基礎 | W5200×D1400
2
か所
ﾊﾞｰｷｬｯﾁｬｰ基礎 | W500×D350
4
か所
出庫警報灯基礎 | W600×D600
2
か所
入口表示灯基礎 | W800×D800
2
か所
根切り | 小規模土工
| - | 31
ｍ3
埋戻し(A種) | 小規模土工 山砂の類
27.3
ｍ3
建設発生土運搬 | ﾀﾞﾝﾌﾟﾄﾗｯｸ 10t積級
| ﾊﾞｯｸﾎｳ0.8m3 土砂 DID区間有り | 31
ｍ3
建設発生土処分
31
ｍ3
計
建築工事 細目別内訳 | [5 empty] | 73
ｽﾃｯﾌﾟ1仮設駐車場･ﾊﾞｽ停整備工事 |  | 撤去工事
名 称 | 摘 要 | 数 量 | 単位 | 単 価 | 金 額 | 備 考
ｱｽﾌｧﾙﾄ舗装撤去 | 厚150
| ｱｽﾌｧﾙﾄ 厚50 路盤 厚100 | 274
| 積込共 |  | ㎡
ｶｯﾀｰ入れ | ｱｽﾌｧﾙﾄ舗装面
804
ｍ
路面標示除去 | 白線引 W=150
120
ｍ
路面標示除去 | 矢印 W450×L5000
3
か所
計
建築工事 細目別内訳 | [5 empty] | 74
ｽﾃｯﾌﾟ1仮設駐車場･ﾊﾞｽ停整備工事 |  | 発生材処理 |  |  | 運搬
名 称 | 摘 要 | 数 量 | 単位 | 単 価 | 金 額 | 備 考
発生材運搬 | 地業
27.4
ｍ3
発生材運搬 | ｱｽﾌｧﾙﾄｺﾝｸﾘｰﾄ
13.7
ｍ3
計
建築工事 細目別内訳 | [5 empty] | 75
ｽﾃｯﾌﾟ1仮設駐車場･ﾊﾞｽ停整備工事 |  | 発生材処理 |  |  | 処分
名 称 | 摘 要 | 数 量 | 単位 | 単 価 | 金 額 | 備 考
発生材処分 | 地業
41.1
ｔ
発生材処分 | ｱｽﾌｧﾙﾄｺﾝｸﾘｰﾄ
31.5
ｔ
計
建築工事 細目別内訳 | [5 empty] | 76
ｽﾃｯﾌﾟ2庁舎 |  | 直接仮設工事
名 称 | 摘 要 | 数 量 | 単位 | 単 価 | 金 額 | 備 考
遣方 | 一 般
3926
㎡
墨出し | 一 般 RC･SRC造
| 地上階 | 21171
㎡
墨出し | 一 般 RC･SRC造
| ﾄﾞﾗｲｴﾘｱ | 13.5
㎡
墨出し | 一 般 RC･SRC造
| 免震ﾋﾟｯﾄ | 3321
㎡
養生 | 一 般 RC･SRC造
| 地上階 | 21171
㎡
養生 | 一 般 RC･SRC造
| ﾄﾞﾗｲｴﾘｱ | 13.5
㎡
養生 | 一 般 RC･SRC造
| 免震ﾋﾟｯﾄ | 3321
㎡
整理清掃 | 一 般 RC･SRC造
後片付け | 地上階 | 21171
㎡
整理清掃 | 一 般 RC･SRC造
後片付け | ﾄﾞﾗｲｴﾘｱ | 13.5
㎡
整理清掃 | 一 般 RC･SRC造
後片付け | 免震ﾋﾟｯﾄ | 3321
㎡
地足場 | RC造標準日数 修理費含む
3926
㎡
外部足場 | 建枠1200 10m未満 13ヶ月
(くさび又は枠組, | 最上部安全手すり | 2027
手すり先行方式) | 掛払手間 基本料 修理費 運搬費共 |  | ㎡
外部足場 | 建枠1200 20m未満 13ヶ月
(くさび又は枠組, | 最上部安全手すり | 300
手すり先行方式) | 掛払手間 基本料 修理費 運搬費共 |  | ㎡
外部足場 | 建枠1200 30m未満 13ヶ月
(くさび又は枠組, | 最上部安全手すり | 7837
手すり先行方式) | 掛払手間 基本料 修理費 運搬費共 |  | ㎡
防音ｼｰﾄ張り | 13ヶ月
| 掛払手間 基本料 修理費 運搬費共 | 10165
㎡
免震ﾋﾟｯﾄ | 鉄筋･型枠足場
内部躯体 | 階高4.0m以下 | 3321
足場 |  |  | ㎡
脚立足場 | 階高4.0m以下 7階建
117
㎡
免震ﾋﾟｯﾄ | 階高4.0m以下
脚立足場 |  | 3321
㎡
内部仕上足場 | 階高4.0m超5.0m未満
(簡易型移動式足 |  | 12866
場) |  |  | ㎡
内部仕上足場 | 階高5.0m以上5.7m未満
(簡易型移動式足 |  | 6840
場) |  |  | ㎡
建築工事 細目別内訳 | [5 empty] | 77
ｽﾃｯﾌﾟ2庁舎 |  | 直接仮設工事
名 称 | 摘 要 | 数 量 | 単位 | 単 価 | 金 額 | 備 考
内部仕上足場 | 階高7.4m以上9.1m未満
(簡易型移動式足 |  | 605
場) |  |  | ㎡
内部仕上足場 | 階高9.1m以上10.8m未満
(簡易型移動式足 |  | 2.7
場) |  |  | ㎡
ｼｬﾌﾄ内足場 | RC造標準日数 修理費含む
340
㎡
内部階段仕上足場 | RC造標準日数 修理費含む
401
㎡
仮設材運搬
(地足場) |  | 3926
㎡
仮設材運搬 | 7階建
(内部仕上足場 |  | 117
脚立足場) |  |  | ㎡
仮設材運搬 | 免震ﾋﾟｯﾄ
(内部仕上足場 |  | 3321
脚立足場) |  |  | ㎡
仮設材運搬 | 4.0m超5.0m未満(2段)
(内部仕上足場 |  | 12866
簡易型移動式) |  |  | ㎡
仮設材運搬 | 5.0m以上5.7m未満(3段)
(内部仕上足場 |  | 6840
簡易型移動式) |  |  | ㎡
仮設材運搬 | 7.4m以上9.1m未満(5段)
(内部仕上足場 |  | 605
簡易型移動式) |  |  | ㎡
仮設材運搬(内部 | 9.1m以上10.8m未満
仕上足場 棚足場) |  | 2.7
(手すり先行方式) |  |  | ㎡
仮設材運搬
(ｼｬﾌﾄ内足場) |  | 340
㎡
仮設材運搬
(内部階段 |  | 401
仕上足場) |  |  | ㎡
計
建築工事 細目別内訳 | [5 empty] | 78
ｽﾃｯﾌﾟ2庁舎 |  | 土工事
名 称 | 摘 要 | 数 量 | 単位 | 単 価 | 金 額 | 備 考
根切り | 総掘り
| 自立山留め内 | 13585
ｍ3
根切り | つぼ,布掘り
| 深さ2.5m程度 | 1080
ｍ3
床付け | つぼ,布掘り
1481
㎡
埋戻し(A種) | - 山砂の類
2238
ｍ3
建設発生土運搬 | ﾀﾞﾝﾌﾟﾄﾗｯｸ 10t積級
| ﾊﾞｯｸﾎｳ0.8m3 土砂 DID区間有り | 14665
ｍ3
建設発生土処分
14665
ｍ3
土工機械運搬 | 根切り、埋戻し
| - | 2
往復
山留
1
式
構台
1
式
排水 | ﾃﾞｨｰﾌﾟｳｪﾙ
1
式
計
建築工事 細目別内訳 | [5 empty] | 79
ｽﾃｯﾌﾟ2庁舎 |  | 地業工事
名 称 | 摘 要 | 数 量 | 単位 | 単 価 | 金 額 | 備 考
砂利地業 | 再生ｸﾗｯｼｬﾗﾝ 厚60 基礎下
88.9
ｍ3
砂利地業 | 再生ｸﾗｯｼｬﾗﾝ 厚60 床版下
16.7
ｍ3
地盤改良 | 深層混合処理工法 φ2200 739本
改良H=4.10 459本
改良H=4.40 9本
改良H=5.10 271本
1
式
地盤改良 | 深層混合処理工法 φ1000 82本
| 改良H=9.58 38本 | 1
| 改良H=10.58 44本 |  | 式
計
建築工事 細目別内訳 | [5 empty] | 80
ｽﾃｯﾌﾟ2庁舎 |  | 鉄筋工事 |  |  | 躯体
名 称 | 摘 要 | 数 量 | 単位 | 単 価 | 金 額 | 備 考
異形鉄筋 | SD295 D10
125
ｔ
異形鉄筋 | SD295 D13
474
ｔ
異形鉄筋 | SD295 D16
102
ｔ
異形鉄筋 | SD345 D19
85.2
ｔ
異形鉄筋 | SD345 D22
6.5
ｔ
異形鉄筋 | SD345 D25
198
ｔ
異形鉄筋 | SD390 D32
70
ｔ
鉄筋加工組立 | RCﾗｰﾒﾝ構造
| 階高3.5～4.0ｍ程度 形状単純 | 1020
ｔ
鉄筋運搬費 | 10ｔ車 30㎞程度
1020
ｔ
溶融亜鉛ﾒｯｷ | SD295 D10
異形鉄筋 |  | 6.7
ｔ
溶融亜鉛ﾒｯｷ | SD295 D13
異形鉄筋 |  | 220
ｔ
溶融亜鉛ﾒｯｷ | SD345 D25
異形鉄筋 |  | 156
ｔ
鉄筋加工組立 | RCﾗｰﾒﾝ構造
| 階高3.5～4.0ｍ程度 形状単純 | 368
ｔ
鉄筋運搬費 | 10ｔ車 30㎞程度
368
ｔ
ｽｸﾗｯﾌﾟ控除 | H2
38.9
ｔ
柱ﾌｰﾌﾟ | SD295A D13 角型
溶接閉鎖型鉄筋 |  | 5.8
ｔ
鉄筋加工組立 | 柱ﾌｰﾌﾟ
5.6
ｔ
鉄筋ｶﾞｽ圧接 | D25 -D25
4230
か所
鉄筋ｶﾞｽ圧接 | D32 -D32
440
か所
鉄筋重ね(ﾌﾚｱ)溶 | 柱ﾌｰﾌﾟ D13 片面 10d程度
接 |  | 826
か所
建築工事 細目別内訳 | [5 empty] | 81
ｽﾃｯﾌﾟ2庁舎 |  | 鉄筋工事 |  |  | 躯体
名 称 | 摘 要 | 数 量 | 単位 | 単 価 | 金 額 | 備 考
梁貫通補強
1
式
計
建築工事 細目別内訳 | [5 empty] | 82
ｽﾃｯﾌﾟ2庁舎 |  | 鉄筋工事 |  |  | 内部
名 称 | 摘 要 | 数 量 | 単位 | 単 価 | 金 額 | 備 考
溶接金網敷き | 径 6 100×100 材工共
164
㎡
計
建築工事 細目別内訳 | [5 empty] | 83
ｽﾃｯﾌﾟ2庁舎 |  | ｺﾝｸﾘｰﾄ工事 |  |  | 躯体
名 称 | 摘 要 | 数 量 | 単位 | 単 価 | 金 額 | 備 考
捨てｺﾝｸﾘｰﾄ | FC=18N／mm2 S-18cm
179
ｍ3
鉄筋ｺﾝｸﾘｰﾄ | 基礎部
| FC=33N／mm2 S-18cm | 510
| 高性能AE減水剤 |  | ｍ3
鉄筋ｺﾝｸﾘｰﾄ | 基礎部
| FC=33N／mm2 S-18cm | 4271
| ﾏｽｺﾝｸﾘｰﾄ 高性能AE減水剤 |  | ｍ3
鉄筋ｺﾝｸﾘｰﾄ | 地下部
| FC=33N／mm2 S-18cm | 2784
| 高性能AE減水剤 |  | ｍ3
鉄筋ｺﾝｸﾘｰﾄ | 地下部 免震架台基礎
| FC=33N／mm2 S-18cm | 78.8
| 高性能AE減水剤 |  | ｍ3
鉄筋ｺﾝｸﾘｰﾄ | 地上部
| FC=33N／mm2 S-18cm | 453
| 高性能AE減水剤 |  | ｍ3
鉄筋ｺﾝｸﾘｰﾄ | 地上部
| FC=24N／mm2 S-18cm | 3175
| 高性能AE減水剤 |  | ｍ3
ｺﾝｸﾘｰﾄ打設手間 | 捨てｺﾝｸﾘｰﾄ ﾎﾟﾝﾌﾟ打設
| 30m3/回程度 S15～S18 | 179
| - 圧送費､基本料別途 |  | ｍ3
ｺﾝｸﾘｰﾄ打設手間 | 基礎部 ﾎﾟﾝﾌﾟ打設
| 100m3/回以上 S15～S18 | 510
| - 圧送費､基本料別途 |  | ｍ3
ｺﾝｸﾘｰﾄ打設手間 | 基礎部(ﾏｽｺﾝｸﾘｰﾄ) ﾎﾟﾝﾌﾟ打設
| 100m3/回以上 S15～S18 | 4271
| - 圧送費､基本料別途 |  | ｍ3
ｺﾝｸﾘｰﾄ打設手間 | 地下部 ﾎﾟﾝﾌﾟ打設
| 100m3/回以上 S15～S18 | 2784
| 標準階高 圧送費､基本料別途 |  | ｍ3
ｺﾝｸﾘｰﾄ打設手間 | 地下部 免震架台基礎 ﾎﾟﾝﾌﾟ打設
| 50～100m3/回 S15～S18 | 78.8
| 標準階高 圧送費､基本料別途 |  | ｍ3
ｺﾝｸﾘｰﾄ打設手間 | 地上部1F ﾎﾟﾝﾌﾟ打設
| 100m3/回以上 S15～S18 | 453
| 標準階高 圧送費､基本料別途 |  | ｍ3
ｺﾝｸﾘｰﾄ打設手間 | 地上部2F ﾎﾟﾝﾌﾟ打設
| 100m3/回以上 S15～S18 | 540
| 標準階高 圧送費､基本料別途 |  | ｍ3
ｺﾝｸﾘｰﾄ打設手間 | 地上部3F ﾎﾟﾝﾌﾟ打設
| 100m3/回以上 S15～S18 | 565
| 標準階高 圧送費､基本料別途 |  | ｍ3
ｺﾝｸﾘｰﾄ打設手間 | 地上部4F ﾎﾟﾝﾌﾟ打設
| 100m3/回以上 S15～S18 | 599
| 標準階高 圧送費､基本料別途 |  | ｍ3
ｺﾝｸﾘｰﾄ打設手間 | 地上部5F ﾎﾟﾝﾌﾟ打設
| 100m3/回以上 S15～S18 | 651
| 標準階高 圧送費､基本料別途 |  | ｍ3
ｺﾝｸﾘｰﾄ打設手間 | 地上部6F ﾎﾟﾝﾌﾟ打設
| 100m3/回以上 S15～S18 | 540
| 標準階高 圧送費､基本料別途 |  | ｍ3
ｺﾝｸﾘｰﾄ打設手間 | 地上部7F ﾎﾟﾝﾌﾟ打設
| 100m3/回以上 S15～S18 | 254
| 標準階高 圧送費､基本料別途 |  | ｍ3
ｺﾝｸﾘｰﾄ打設手間 | 地上部RF ﾎﾟﾝﾌﾟ打設
| 50m3/回未満 S15～S18 | 26.2
| 標準階高 圧送費､基本料別途 |  | ｍ3
建築工事 細目別内訳 | [5 empty] | 84
ｽﾃｯﾌﾟ2庁舎 |  | ｺﾝｸﾘｰﾄ工事 |  |  | 躯体
名 称 | 摘 要 | 数 量 | 単位 | 単 価 | 金 額 | 備 考
ｺﾝｸﾘｰﾄﾎﾟﾝﾌﾟ | 30m3以上 50m3/回未満
圧送 | 基本料金別途加算 | 26.2
ｍ3
ｺﾝｸﾘｰﾄﾎﾟﾝﾌﾟ | 50m3以上100m3/回未満
圧送 | 基本料金別途加算 | 78.8
ｍ3
ｺﾝｸﾘｰﾄﾎﾟﾝﾌﾟ | 100m3/回以上
圧送 | 基本料金別途加算 | 11346
ｍ3
ｺﾝｸﾘｰﾄﾎﾟﾝﾌﾟ圧送 | 30m3以上 50m3/回未満
基本料金 |  | 1
回
ｺﾝｸﾘｰﾄﾎﾟﾝﾌﾟ圧送 | 50m3以上100m3/回未満
基本料金 |  | 1
回
ｺﾝｸﾘｰﾄﾎﾟﾝﾌﾟ圧送 | 100m3/回以上
基本料金 |  | 53
回
構造体強度補正 | 基礎部
| FC=33N／mm2 S-18cm 30k補正 | 510
| 高性能AE減水剤 |  | ｍ3
構造体強度補正 | 基礎部(ﾏｽｺﾝｸﾘｰﾄ)
| FC=33N／mm2 S-18cm 30k補正 | 4271
| 高性能AE減水剤 |  | ｍ3
構造体強度補正 | 地下部
| FC=33N／mm2 S-18cm 30k補正 | 2784
| 高性能AE減水剤 |  | ｍ3
構造体強度補正 | 地下部 免震架台基礎
| FC=33N／mm2 S-18cm 30k補正 | 78.8
| 高性能AE減水剤 |  | ｍ3
構造体強度補正 | 地上部1F
| FC=33N／mm2 S-18cm 30k補正 | 453
| 高性能AE減水剤 |  | ｍ3
構造体強度補正 | 地上部2F
| FC=24N／mm2 S-18cm 30k補正 | 540
| 高性能AE減水剤 |  | ｍ3
構造体強度補正 | 地上部3F
| FC=24N／mm2 S-18cm 60k補正 | 565
| 高性能AE減水剤 |  | ｍ3
構造体強度補正 | 地上部4F
| FC=24N／mm2 S-18cm 60k補正 | 599
| 高性能AE減水剤 |  | ｍ3
構造体強度補正 | 地上部5F
| FC=24N／mm2 S-18cm 30k補正 | 651
| 高性能AE減水剤 |  | ｍ3
構造体強度補正 | 地上部6F
| FC=24N／mm2 S-18cm 30k補正 | 540
| 高性能AE減水剤 |  | ｍ3
構造体強度補正 | 地上部7F
| FC=24N／mm2 S-18cm 30k補正 | 254
| 高性能AE減水剤 |  | ｍ3
構造体強度補正 | 地上部RF
| FC=24N／mm2 S-18cm 30k補正 | 26.2
| 高性能AE減水剤 |  | ｍ3
計
建築工事 細目別内訳 | [5 empty] | 85
ｽﾃｯﾌﾟ2庁舎 |  | ｺﾝｸﾘｰﾄ工事 |  |  | 外部
名 称 | 摘 要 | 数 量 | 単位 | 単 価 | 金 額 | 備 考
防水押えｺﾝｸﾘｰﾄ | FC=18N／mm2 S-15cm
258
ｍ3
ｺﾝｸﾘｰﾄ打設手間 | 防水保護ｺﾝｸﾘｰﾄ ﾎﾟﾝﾌﾟ打設
| 50m3/回程度 S15～S18 | 258
| - 圧送費､基本料別途 |  | ｍ3
ｺﾝｸﾘｰﾄﾎﾟﾝﾌﾟ | 100m3/回以上
圧送 | 基本料金別途加算 | 258
ｍ3
ｺﾝｸﾘｰﾄﾎﾟﾝﾌﾟ圧送 | 100m3/回以上
基本料金 |  | 2
回
計
建築工事 細目別内訳 | [5 empty] | 86
ｽﾃｯﾌﾟ2庁舎 |  | ｺﾝｸﾘｰﾄ工事 |  |  | 内部
名 称 | 摘 要 | 数 量 | 単位 | 単 価 | 金 額 | 備 考
防水押えｺﾝｸﾘｰﾄ | FC=18N／mm2 S-15cm
| ｼﾝﾀﾞｰｺﾝｸﾘｰﾄ | 12.2
ｍ3
嵩上げｺﾝｸﾘｰﾄ | FC=18N／mm2 S-15cm
| ｼﾝﾀﾞｰｺﾝｸﾘｰﾄ | 23.4
ｍ3
ｺﾝｸﾘｰﾄ打設手間 | 防水保護ｺﾝｸﾘｰﾄ ﾎﾟﾝﾌﾟ打設
| 50m3/回程度 S15～S18 | 12.2
| - 圧送費､基本料別途 |  | ｍ3
ｺﾝｸﾘｰﾄ打設手間 | 嵩上げｺﾝｸﾘｰﾄ ﾎﾟﾝﾌﾟ打設
| 50m3/回程度 S15～S18 | 23.4
| - 圧送費､基本料別途 |  | ｍ3
ｺﾝｸﾘｰﾄﾎﾟﾝﾌﾟ | 30m3以上 50m3/回未満
圧送 | 基本料金別途加算 | 35.6
ｍ3
ｺﾝｸﾘｰﾄﾎﾟﾝﾌﾟ圧送 | 30m3以上 50m3/回未満
基本料金 |  | 2
回
計
建築工事 細目別内訳 | [5 empty] | 87
ｽﾃｯﾌﾟ2庁舎 |  | 型枠工事 |  |  | 躯体
名 称 | 摘 要 | 数 量 | 単位 | 単 価 | 金 額 | 備 考
型枠 | 普通合板型枠
| - 基礎部 | 1832
| - |  | ㎡
型枠 | 普通合板型枠
| - 地下軸部 | 3471
| 階高5.0m程度 |  | ㎡
型枠 | 普通合板型枠
| ﾗｰﾒﾝ構造 地上軸部 | 1872
| 階高3.5～4.0m程度 |  | ㎡
型枠 | 打放合板型枠C種
| ﾗｰﾒﾝ構造 基礎部 | 1371
| - |  | ㎡
型枠 | 打放合板型枠B種
| ﾗｰﾒﾝ構造 基礎部 | 2017
| - |  | ㎡
型枠 | 打放合板型枠B種
| ﾗｰﾒﾝ構造 地下軸部 | 113
| 階高5.0m程度 |  | ㎡
型枠 | 打放合板型枠C種
| ﾗｰﾒﾝ構造 地下軸部 | 4195
| 階高5.0m程度 |  | ㎡
型枠 | 打放合板型枠B種
| ﾗｰﾒﾝ構造 地上軸部 | 2159
| 階高3.5～4.0m程度 |  | ㎡
型枠 | 打放合板型枠A種
| ﾗｰﾒﾝ構造 地下軸部 | 54.2
| 階高5.0m程度 |  | ㎡
型枠 | 打放合板型枠A種
| ﾗｰﾒﾝ構造 地上軸部 | 18.9
| 階高3.5～4.0m程度 |  | ㎡
片面型枠 | 地下部
900
㎡
型枠運搬費 | 4ｔ車 30㎞程度 往復
18003
㎡
地下打継部 | W=150 鉄板芯入ﾌﾞﾁﾙｺﾞﾑ
止水板 |  | 484
ｍ
誘発目地棒 | 20×20
253
ｍ
計
建築工事 細目別内訳 | [5 empty] | 88
ｽﾃｯﾌﾟ2庁舎 |  | 型枠工事 |  |  | 外部
名 称 | 摘 要 | 数 量 | 単位 | 単 価 | 金 額 | 備 考
打放し面補修 | A 種 ｺｰﾝ処理 目違いばらい無
18.9
㎡
打放し面補修 | B 種 ｺｰﾝ処理 部分目違いばらい
2143
㎡
計
建築工事 細目別内訳 | [5 empty] | 89
ｽﾃｯﾌﾟ2庁舎 |  | 型枠工事 |  |  | 内部
名 称 | 摘 要 | 数 量 | 単位 | 単 価 | 金 額 | 備 考
打放し面補修 | A 種 ｺｰﾝ処理 目違いばらい無
54.2
㎡
打放し面補修 | B 種 ｺｰﾝ処理 部分目違いばらい
2146
㎡
打放し面補修 | C 種 ｺｰﾝ処理無 全面目違いばらい
5566
㎡
計
建築工事 細目別内訳 | [5 empty] | 90
ｽﾃｯﾌﾟ2庁舎 |  | 鉄骨工事 |  |  | 本体鉄骨
名 称 | 摘 要 | 数 量 | 単位 | 単 価 | 金 額 | 備 考
鋼板 | SS400 PL-2.3
0.3
ｔ
鋼板 | SS400 PL-3.2
0.1
ｔ
鋼板 | SS400 PL-4.5
3.8
ｔ
鋼板 | SS400 PL-6
2.6
ｔ
鋼板 | SS400 PL-9
2.1
ｔ
鋼板 | SS400 PL-12
5.3
ｔ
鋼板 | SS400 PL-16
1.2
ｔ
鋼板 | SN400B PL-9
0.5
ｔ
鋼板 | SN400B PL-12
2
ｔ
鋼板 | SN400B PL-19
1.5
ｔ
鋼板 | SN400B PL-32
0.5
ｔ
鋼板 | SN400B PL-36
0.2
ｔ
鋼板 | SN400C PL-16
1.2
ｔ
鋼板 | SN400A PL-4.5
1.3
ｔ
鋼板 | SN400A PL-6
9.2
ｔ
鋼板 | SN400A PL-9
42.9
ｔ
鋼板 | SN400A PL-12
21.6
ｔ
鋼板 | SN400A PL-16
19
ｔ
鋼板 | SN400A PL-19
0.4
ｔ
鋼板 | SN400A PL-22
1.5
ｔ
建築工事 細目別内訳 | [5 empty] | 91
ｽﾃｯﾌﾟ2庁舎 |  | 鉄骨工事 |  |  | 本体鉄骨
名 称 | 摘 要 | 数 量 | 単位 | 単 価 | 金 額 | 備 考
鋼板 | SN490B PL-12
4.3
ｔ
鋼板 | SN490B PL-16
55.4
ｔ
鋼板 | SN490B PL-19
32
ｔ
鋼板 | SN490B PL-22
99.4
ｔ
鋼板 | SN490B PL-25
10.7
ｔ
鋼板 | SN490B PL-28
6.2
ｔ
鋼板 | SN490C PL-32
0.6
ｔ
鋼板 | SN490C PL-36
9.7
ｔ
鋼板 | SN490C PL-40
14.6
ｔ
鋼板 | SN490C PL-45
1
ｔ
鋼板 | TMCP325C PL-45
57.3
ｔ
鋼板 | TMCP325C PL-50
83.3
ｔ
鋼板 | TMCP325C PL-75
37
ｔ
H形鋼 | SN400A H-100×100×6×8
12.2
ｔ
H形鋼 | SN400A H-148×100×6×9
0.7
ｔ
H形鋼 | SN400A H-150×150×7×10
14.5
ｔ
H形鋼 | SN400A H-175×175×7.5×11
15.6
ｔ
H形鋼 | SN400A H-194×150×6×9
54.4
ｔ
H形鋼 | SN400A H-200×100×5.5×8
3.5
ｔ
H形鋼 | SN400A H-200×200×8×12
16.1
ｔ
建築工事 細目別内訳 | [5 empty] | 92
ｽﾃｯﾌﾟ2庁舎 |  | 鉄骨工事 |  |  | 本体鉄骨
名 称 | 摘 要 | 数 量 | 単位 | 単 価 | 金 額 | 備 考
H形鋼 | SN400A H-244×175×7×11
5.6
ｔ
H形鋼 | SN400A H-250×125×6×9
3.2
ｔ
H形鋼 | SN400A H-294×200×8×12
3.9
ｔ
H形鋼 | SN400A H-300×150×6.5×9
10
ｔ
H形鋼 | SN400A H-350×175×7×11
20.3
ｔ
H形鋼 | SN400A H-390×300×10×16
4.8
ｔ
H形鋼 | SN400A H-400×200×8×13
64.2
ｔ
H形鋼 | SN400A H-450×200×9×14
3.4
ｔ
H形鋼 | SN400A H-500×200×10×16
101
ｔ
H形鋼 | SN400A H-588×300×12×20
132
ｔ
H形鋼 | SN400A H-600×200×11×17
271
ｔ
H形鋼 | SN400A H-800×300×14×26
9.7
ｔ
H形鋼 | SN400B H-700×300×13×24
3.4
ｔ
H形鋼 | SN490B H-588×300×12×20
10.6
ｔ
H形鋼 | SN490B H-700×300×13×24
5.2
ｔ
H形鋼 | SN490B H-800×300×14×26
58.8
ｔ
H形鋼 | SN400A HY-700×250×12×19
151
ｔ
H形鋼 | SN400A HY-800×250×14×22
240
ｔ
H形鋼 | SN490B HY-700×300×14×28
8.6
ｔ
H形鋼 | SN490B HY-800×300×16×25
16.2
ｔ
建築工事 細目別内訳 | [5 empty] | 93
ｽﾃｯﾌﾟ2庁舎 |  | 鉄骨工事 |  |  | 本体鉄骨
名 称 | 摘 要 | 数 量 | 単位 | 単 価 | 金 額 | 備 考
H形鋼 | SN490B HY-800×300×16×28
36
ｔ
H形鋼 | SN490B HY-800×300×16×32
7.1
ｔ
H形鋼 | SN490B HY-800×350×14×25
14.7
ｔ
H形鋼 | SN490B HY-800×350×14×28
29.5
ｔ
H形鋼 | SN490B HY-800×350×16×25
11.2
ｔ
H形鋼 | SN490B HY-800×350×16×28
123
ｔ
H形鋼 | SN490B HY-800×350×16×32
253
ｔ
H形鋼 | SN490B HY-800×350×16×36
52.5
ｔ
H形鋼 | SN490B HY-800×350×19×32
6.7
ｔ
H形鋼 | SN490B HY-800×400×16×28
37.7
ｔ
H形鋼 | SN490B HY-800×400×16×32
98.7
ｔ
H形鋼 | SN490B HY-800×400×16×36
23.7
ｔ
H形鋼 | SN490B HY-800×400×19×32
5
ｔ
H形鋼 | SN490B HY-850×400×19×36
7.5
ｔ
H形鋼 | SN490B HY-900×350×16×28
7.9
ｔ
H形鋼 | SN490B HY-900×400×19×36
5.3
ｔ
H形鋼 | SN490B HY-1000×350×16×32
54
ｔ
H形鋼 | SN490B HY-1000×350×19×28
21
ｔ
H形鋼 | SN490B HY-1000×350×19×32
155
ｔ
H形鋼 | SN490B HY-1000×350×19×36
7.1
ｔ
建築工事 細目別内訳 | [5 empty] | 94
ｽﾃｯﾌﾟ2庁舎 |  | 鉄骨工事 |  |  | 本体鉄骨
名 称 | 摘 要 | 数 量 | 単位 | 単 価 | 金 額 | 備 考
H形鋼 | SN490B HY-1000×400×19×36
261
ｔ
H形鋼 | SN490B HY-1000×400×19×40
27.6
ｔ
BH形鋼 | SN490B BH-800/1000×400×16×32
3.8
ｔ
BH形鋼 | SN490B BH-800×400×16×36
0.5
ｔ
BH形鋼 | SN490B BH-800×500×19×36
0.6
ｔ
BH形鋼 | SN490B BH-800×600×19×36
0.8
ｔ
BH形鋼 | SN490B BH-850/1000×400×19×36
0.8
ｔ
BH形鋼 | SN490B BH-850/1000×400×19×40
0.9
ｔ
BH形鋼 | SN490B BH-1000×350×19×32
2.1
ｔ
BH形鋼 | SN490B BH-1000×450×22×36
18.6
ｔ
BH形鋼 | SN490B BH-1000/1200×450×22×36
2.4
ｔ
BH形鋼 | SN490B BH-1000/1200×450×22×40
2.3
ｔ
BH形鋼 | SN490B BH-1000×500×19×40
5.9
ｔ
BH形鋼 | SN490B BH-1000×500×22×36
60.9
ｔ
BH形鋼 | SN490B BH-1000×500×22×40
24.6
ｔ
BH形鋼 | SN490B BH-1000×600×19×40
6.9
ｔ
鋼管 | STKN400B φ216.3/4×12.7
1.2
ｔ
鋼管 | STKN400B φ216.3×12.7
3.3
ｔ
鋼管 | STKN400B φ318.5/4×12.7
1.8
ｔ
鋼管 | STKN400B φ318.5×12.7
5.6
ｔ
建築工事 細目別内訳 | [5 empty] | 95
ｽﾃｯﾌﾟ2庁舎 |  | 鉄骨工事 |  |  | 本体鉄骨
名 称 | 摘 要 | 数 量 | 単位 | 単 価 | 金 額 | 備 考
角形鋼管 | STKR400 □-100×100×3.2
0.3
ｔ
角形鋼管 | STKR400 □-250×250×6
15.8
ｔ
角形鋼管 | BCP325B □-700×700×25
9
ｔ
角形鋼管 | BCP325B □-700×700×28
55.3
ｔ
角形鋼管 | BCP325B □-700×700×32
33.4
ｔ
角形鋼管 | BCP325B □-700×700×36
119
ｔ
角形鋼管 | BCP325B □-750×750×25
4.2
ｔ
角形鋼管 | BCP325B □-750×750×28
77.5
ｔ
角形鋼管 | BCP325B □-750×750×32
86.5
ｔ
角形鋼管 | BCP325B □-750×750×36
96
ｔ
角形鋼管 | BCP325B □-750×750×40
15.3
ｔ
角形鋼管 | BCP325B □-800×800×32
51.6
ｔ
角形鋼管 | BCP325B □-800×800×36
79.6
ｔ
角形鋼管 | BCP325C □-700×700×28
5.8
ｔ
角形鋼管 | BCP325C □-700×700×36
7.7
ｔ
角形鋼管 | BCP325C □-750×750×25
1.3
ｔ
角形鋼管 | BCP325C □-750×750×28
10.3
ｔ
角形鋼管 | BCP325C □-750×750×32
9.8
ｔ
角形鋼管 | BCP325C □-750×750×36
16.4
ｔ
角形鋼管 | BCP325C □-750×750×40
3
ｔ
建築工事 細目別内訳 | [5 empty] | 96
ｽﾃｯﾌﾟ2庁舎 |  | 鉄骨工事 |  |  | 本体鉄骨
名 称 | 摘 要 | 数 量 | 単位 | 単 価 | 金 額 | 備 考
角形鋼管 | BCP325C □-800×800×32
17.8
ｔ
角形鋼管 | BCP325C □-800×800×36
17.5
ｔ
角形鋼管 | TMCP325B B□-700×700×50
24.5
ｔ
角形鋼管 | TMCP325B B□-750×750×45
31.9
ｔ
角形鋼管 | TMCP325B B□-800×800×45
17.1
ｔ
等辺山形鋼 | SN400A L-75×75×6
11.6
ｔ
等辺山形鋼 | SN400A L-75×75×9
4.5
ｔ
等辺山形鋼 | SN400A L-100×100×10
0.5
ｔ
溝形鋼 | SN400A [-150×75×6.5×10
21
ｔ
軽量溝形鋼 | SSC400 C-100×50×20×2.3
12.6
ｔ
高力ﾎﾞﾙﾄ | F10T M20 L=65
158
本
高力ﾎﾞﾙﾄ | F10T M20 L=75
62
本
高力ﾎﾞﾙﾄ | F10T M20 L=80
37
本
高力ﾎﾞﾙﾄ | F10T M20 L=85
158
本
高力ﾎﾞﾙﾄ | F10T M20 L=90
33
本
高力ﾎﾞﾙﾄ | F10T M22 L=65
17
本
高力ﾎﾞﾙﾄ | F10T M22 L=70
532
本
特殊高力ﾎﾞﾙﾄ | S10T M16 L=35
3282
本
特殊高力ﾎﾞﾙﾄ | S10T M16 L=40
894
本
特殊高力ﾎﾞﾙﾄ | S10T M20 L=40
58
本
建築工事 細目別内訳 | [5 empty] | 97
ｽﾃｯﾌﾟ2庁舎 |  | 鉄骨工事 |  |  | 本体鉄骨
名 称 | 摘 要 | 数 量 | 単位 | 単 価 | 金 額 | 備 考
特殊高力ﾎﾞﾙﾄ | S10T M20 L=45
7028
本
特殊高力ﾎﾞﾙﾄ | S10T M20 L=50
6450
本
特殊高力ﾎﾞﾙﾄ | S10T M20 L=55
4189
本
特殊高力ﾎﾞﾙﾄ | S10T M20 L=60
986
本
特殊高力ﾎﾞﾙﾄ | S10T M20 L=65
3087
本
特殊高力ﾎﾞﾙﾄ | S10T M20 L=70
175
本
特殊高力ﾎﾞﾙﾄ | S10T M22 L=100
5724
本
特殊高力ﾎﾞﾙﾄ | S10T M22 L=105
11981
本
特殊高力ﾎﾞﾙﾄ | S10T M22 L=110
21166
本
特殊高力ﾎﾞﾙﾄ | S10T M22 L=115
25692
本
特殊高力ﾎﾞﾙﾄ | S10T M22 L=120
12214
本
特殊高力ﾎﾞﾙﾄ | S10T M22 L=125
233
本
特殊高力ﾎﾞﾙﾄ | S10T M22 L=65
129
本
特殊高力ﾎﾞﾙﾄ | S10T M22 L=70
7663
本
特殊高力ﾎﾞﾙﾄ | S10T M22 L=75
3008
本
特殊高力ﾎﾞﾙﾄ | S10T M22 L=85
33754
本
特殊高力ﾎﾞﾙﾄ | S10T M22 L=90
349
本
特殊高力ﾎﾞﾙﾄ | S10T M22 L=95
1414
本
特殊高力ﾎﾞﾙﾄ | S10T M24 L=95
1498
本
特殊高力ﾎﾞﾙﾄ | S10T M24 L=125
1331
本
建築工事 細目別内訳 | [5 empty] | 98
ｽﾃｯﾌﾟ2庁舎 |  | 鉄骨工事 |  |  | 本体鉄骨
名 称 | 摘 要 | 数 量 | 単位 | 単 価 | 金 額 | 備 考
特殊高力ﾎﾞﾙﾄ | S10T M24 L=130
1165
本
ｽｸﾗｯﾌﾟ控除 | H2
124
ｔ
工場加工組立 | 工場溶接 207225.56m共
3825
ｔ
鉄骨現場溶接 | 半自動(すみ肉6㎜換算)
10210
ｍ
軽量鉄骨加工 | 母屋.胴縁の類 一 般
・組立 | 普通ﾎﾞﾙﾄ締共 | 12
ｔ
高力ﾎﾞﾙﾄ締付け
148528
本
錆止め塗料塗り | JIS K 5674 工場
38146
㎡
錆止め塗料塗り | JIS K 5674 現場
38146
㎡
鉄骨運搬
3837
ｔ
鉄骨建方
3825
ｔ
ｱﾝｶｰﾎﾞﾙﾄ | SS400 M12 L=240 ﾌｯｸ付
124
本
ｱﾝｶｰﾎﾞﾙﾄ | SNR400B M16 L=400 Wﾅｯﾄ､ﾌｯｸ付
216
本
ｱﾝｶｰﾎﾞﾙﾄ | SNR400B M20 L=500 Wﾅｯﾄ､ﾌｯｸ付
56
本
ｱﾝｶｰﾎﾞﾙﾄ埋込み | 径13～16(間柱等) 取付手間
340
本
ｱﾝｶｰﾎﾞﾙﾄ埋込み | 径16～19(主柱) 取付手間
56
本
普通ﾎﾞﾙﾄ | BNT M12 L=35
3440
本
ﾌﾞﾚｰｽ | SNR400B M12 L=3600
8
か所
ﾌﾞﾚｰｽ | SNR400B M12 L=4100
4
か所
ﾌﾞﾚｰｽ | SNR400B M12 L=8100
4
か所
ﾌﾞﾚｰｽ | SNR400B M16 L=1950
20
か所
建築工事 細目別内訳 | [5 empty] | 99
ｽﾃｯﾌﾟ2庁舎 |  | 鉄骨工事 |  |  | 本体鉄骨
名 称 | 摘 要 | 数 量 | 単位 | 単 価 | 金 額 | 備 考
ﾌﾞﾚｰｽ | SNR400B M16 L=2300
112
か所
ﾌﾞﾚｰｽ | SNR400B M16 L=2350
472
か所
ﾌﾞﾚｰｽ | SNR400B M16 L=2400
40
か所
ﾌﾞﾚｰｽ | SNR400B M16 L=3000
40
か所
ﾌﾞﾚｰｽ | SNR400B M16 L=3100
12
か所
ﾌﾞﾚｰｽ | SNR400B M16 L=4300
2
か所
ﾌﾞﾚｰｽ | SNR400B M20 L=1850
4
か所
ﾌﾞﾚｰｽ | SNR400B M20 L=1900
2
か所
ﾌﾞﾚｰｽ | SNR400B M20 L=2400
10
か所
ﾌﾞﾚｰｽ | SNR400B M20 L=2800
12
か所
ﾌﾞﾚｰｽ | SNR400B M20 L=2900
12
か所
ﾌﾞﾚｰｽ | SNR400B M20 L=3000
24
か所
ﾌﾞﾚｰｽ | SNR400B M20 L=3200
58
か所
ﾌﾞﾚｰｽ | SNR400B M20 L=3250
2
か所
ﾌﾞﾚｰｽ | SNR400B M20 L=3350
2
か所
ﾌﾞﾚｰｽ | SNR400B M20 L=3700
8
か所
ﾌﾞﾚｰｽ | SNR400B M20 L=3800
8
か所
ﾌﾞﾚｰｽ | SNR400B M20 L=3900
12
か所
ﾌﾞﾚｰｽ | SNR400B M20 L=4000
18
か所
ﾌﾞﾚｰｽ | SNR400B M20 L=4100
18
か所
建築工事 細目別内訳 | [5 empty] | 100
ｽﾃｯﾌﾟ2庁舎 |  | 鉄骨工事 |  |  | 本体鉄骨
名 称 | 摘 要 | 数 量 | 単位 | 単 価 | 金 額 | 備 考
ﾌﾞﾚｰｽ | SNR400B M20 L=4200
20
か所
ｽﾀｯﾄﾞﾎﾞﾙﾄ | φ16×H100
4073
本
ｽﾀｯﾄﾞﾎﾞﾙﾄ | φ19×H100
84508
本
無収縮ﾓﾙﾀﾙ | 厚30 100×100
124
か所
無収縮ﾓﾙﾀﾙ | 厚30 200×200
108
か所
無収縮ﾓﾙﾀﾙ | 厚30 300×410
14
か所
超音波探傷試験 | 工場2140か所 現場1416か所
1
式
鉄骨足場
21171
㎡
ﾃﾞｯｷﾌﾟﾚｰﾄ | 山高 H=75 厚1.2 Z12
7762
㎡
型枠用鋼製 | 厚1.0 Z12
ﾃﾞｯｷﾌﾟﾚｰﾄ |  | 13127
㎡
小口型枠 | H=150
2298
ｍ
(梁貫通孔補強)
梁貫通孔補強 | SN400A PL-6×274×274
1
か所
梁貫通孔補強 | SN400A PL-6×450×450
29
か所
梁貫通孔補強 | SN400A PL-9×600×600
30
か所
梁貫通孔補強 | SN400A PL-12×562×562
12
か所
梁貫通孔補強 | SN400A PL-12×656×656
24
か所
梁貫通孔補強 | SN400A 2PL-9×466×466
2
か所
梁貫通孔補強 | SN400A 2PL-9×562×562
27
か所
梁貫通孔補強 | SN400A 2PL-9×656×656
5
か所
建築工事 細目別内訳 | [5 empty] | 101
ｽﾃｯﾌﾟ2庁舎 |  | 鉄骨工事 |  |  | 本体鉄骨
名 称 | 摘 要 | 数 量 | 単位 | 単 価 | 金 額 | 備 考
梁貫通孔補強 | SN400A 2PL-12×466×466
2
か所
梁貫通孔補強 | SN400A 2PL-12×562×562
1
か所
梁貫通孔補強 | SN400A 2PL-12×656×656
7
か所
梁貫通孔補強 | SN490B PL-6×300×300
110
か所
梁貫通孔補強 | SN490B PL-6×450×450
137
か所
梁貫通孔補強 | SN490B PL-9×600×600
167
か所
梁貫通孔補強 | SN490B PL-9×648×648
2
か所
梁貫通孔補強 | SN490B PL-9×828×828
1
か所
梁貫通孔補強 | SN490B PL-12×644×644
2
か所
梁貫通孔補強 | SN490B PL-12×828×828
7
か所
梁貫通孔補強 | SN490B PL-12×836×836
7
か所
梁貫通孔補強 | SN490B PL-12×844×844
1
か所
梁貫通孔補強 | SN490B 2PL-9×636×636
13
か所
梁貫通孔補強 | SN490B 2PL-9×644×644
8
か所
梁貫通孔補強 | SN490B 2PL-9×648×648
1
か所
梁貫通孔補強 | SN490B 2PL-9×650×650
2
か所
梁貫通孔補強 | SN490B 2PL-9×828×828
42
か所
梁貫通孔補強 | SN490B 2PL-9×836×836
20
か所
梁貫通孔補強 | SN490B 2PL-12×636×636
5
か所
梁貫通孔補強 | SN490B 2PL-12×644×644
10
か所
建築工事 細目別内訳 | [5 empty] | 102
ｽﾃｯﾌﾟ2庁舎 |  | 鉄骨工事 |  |  | 本体鉄骨
名 称 | 摘 要 | 数 量 | 単位 | 単 価 | 金 額 | 備 考
梁貫通孔補強 | SN490B 2PL-12×828×828
18
か所
梁貫通孔補強 | SN490B 2PL-16×636×636
12
か所
梁貫通孔補強 | SN490B 2PL-16×644×644
6
か所
梁貫通孔補強 | SN490B 2PL-16×820×820
2
か所
梁貫通孔補強 | SN490B 2PL-16×828×828
2
か所
梁貫通孔補強 | SN490B 2PL-16×836×836
10
か所
梁貫通孔補強 | 既製品 φ300
1
か所
鋼管ｽﾘｰﾌﾞ | φ101.6×3.2 L=1000
1
か所
鋼管ｽﾘｰﾌﾞ | φ165.2×4.5 L=1000
3
か所
鋼管ｽﾘｰﾌﾞ | φ216.3×4.5 L=1000
46
か所
鋼管ｽﾘｰﾌﾞ | φ318.5×7.0 L=1000
13
か所
鋼管ｽﾘｰﾌﾞ | φ355.6×8.0 L=1000
8
か所
鋼管ｽﾘｰﾌﾞ | φ500.0×7.0 L=1000
7
か所
鋼管ｽﾘｰﾌﾞ | φ216.3×4.5 L=1200
1
か所
鋼管ｽﾘｰﾌﾞ | φ318.5×7.0 L=1200
9
か所
鋼管ｽﾘｰﾌﾞ | φ355.6×8.0 L=1200
4
か所
鋼管ｽﾘｰﾌﾞ | φ500.0×7.0 L=1200
3
か所
計
建築工事 細目別内訳 | [5 empty] | 103
ｽﾃｯﾌﾟ2庁舎 |  | 鉄骨工事 |  |  | 鉄骨階段
名 称 | 摘 要 | 数 量 | 単位 | 単 価 | 金 額 | 備 考
鋼板 | SN400A PL-6
15.5
ｔ
鋼板 | SN400A PL-9
0.8
ｔ
鋼板 | SN400A PL-12
0.4
ｔ
鋼板 | SN400A PL-16
14.3
ｔ
鋼板 | SN400A PL-19
0.2
ｔ
縞鋼板 | SS400 CHPL-4.5
0.6
ｔ
H形鋼 | SN400A H-148×100×6×9
0.1
ｔ
H形鋼 | SN400A H-150×150×7×10
1.2
ｔ
等辺山形鋼 | SN400A L-65×65×6
0.2
ｔ
溝形鋼 | SN400A [-150×75×6.5×10
0.1
ｔ
特殊高力ﾎﾞﾙﾄ | S10T M20 L=50
200
本
特殊高力ﾎﾞﾙﾄ | S10T M20 L=55
110
本
溶融亜鉛ﾒｯｷ | F8T M16 L=40
特殊高力ﾎﾞﾙﾄ |  | 15
本
溶融亜鉛ﾒｯｷ | F8T M16 L=45
特殊高力ﾎﾞﾙﾄ |  | 152
本
溶融亜鉛ﾒｯｷ | F8T M16 L=50
特殊高力ﾎﾞﾙﾄ |  | 21
本
ｽｸﾗｯﾌﾟ控除 | H2
0.7
ｔ
工場加工組立 | 工場溶接 1203.96m共
32.3
ｔ
鉄骨現場溶接 | 半自動(すみ肉6㎜換算)
36
ｍ
高力ﾎﾞﾙﾄ締付け
478
本
錆止め塗料塗り | JIS K 5674 工場
873
㎡
建築工事 細目別内訳 | [5 empty] | 104
ｽﾃｯﾌﾟ2庁舎 |  | 鉄骨工事 |  |  | 鉄骨階段
名 称 | 摘 要 | 数 量 | 単位 | 単 価 | 金 額 | 備 考
錆止め塗料塗り | JIS K 5674 現場
873
㎡
溶融亜鉛ﾒｯｷ | 溶融亜鉛ｱﾙﾐ合金ﾒｯｷ JIS H8643
2.6
ｔ
鉄骨運搬
32.3
ｔ
鉄骨建方
32.3
ｔ
ｱﾝｶｰﾎﾞﾙﾄ | SNR400B M16 L=400 Wﾅｯﾄ､ﾌｯｸ付
| 亜鉛ﾒｯｷ | 24
本
ｱﾝｶｰﾎﾞﾙﾄ | SNR400B M20 L=500 Wﾅｯﾄ､ﾌｯｸ付
8
本
ｱﾝｶｰﾎﾞﾙﾄ埋込み | 径13～16(間柱等) 取付手間
24
本
ｱﾝｶｰﾎﾞﾙﾄ埋込み | 径16～19(主柱) 取付手間
8
本
無収縮ﾓﾙﾀﾙ | 厚30 350×200
4
か所
無収縮ﾓﾙﾀﾙ | 厚30 350×350
6
か所
計
建築工事 細目別内訳 | [5 empty] | 105
ｽﾃｯﾌﾟ2庁舎 |  | 鉄骨工事 |  |  | 付帯鉄骨
名 称 | 摘 要 | 数 量 | 単位 | 単 価 | 金 額 | 備 考
鋼板 | SN400A PL-6
0.8
ｔ
鋼板 | SN400A PL-9
1.3
ｔ
鋼板 | SN400B PL-16
2.8
ｔ
鋼板 | SN400B PL-25
1.2
ｔ
H形鋼 | SN400A H-150×150×7×10
39.6
ｔ
H形鋼 | SN400A H-250×250×9×14
10.8
ｔ
等辺山形鋼 | SN400A L-65×65×6
1.4
ｔ
等辺山形鋼 | SN400A L-75×75×6
0.5
ｔ
溝形鋼 | SN400A [-100×50×5×7.5
1.8
ｔ
溶融亜鉛ﾒｯｷ | F8T M16 L=40
特殊高力ﾎﾞﾙﾄ |  | 564
本
溶融亜鉛ﾒｯｷ | F8T M16 L=50
特殊高力ﾎﾞﾙﾄ |  | 208
本
溶融亜鉛ﾒｯｷ | F8T M20 L=50
特殊高力ﾎﾞﾙﾄ |  | 458
本
溶融亜鉛ﾒｯｷ | F8T M20 L=55
特殊高力ﾎﾞﾙﾄ |  | 196
本
ｽｸﾗｯﾌﾟ控除 | H2
1.9
ｔ
工場加工組立 | 工場溶接 1265.64m共
57.5
ｔ
高力ﾎﾞﾙﾄ締付け
478
本
溶融亜鉛ﾒｯｷ | 溶融亜鉛ｱﾙﾐ合金ﾒｯｷ JIS H8643
57.5
ｔ
鉄骨運搬
57.5
ｔ
鉄骨建方
57.5
ｔ
ｱﾝｶｰﾎﾞﾙﾄ | SNR400B M16 L=400 Wﾅｯﾄ､ﾌｯｸ付
| 亜鉛ﾒｯｷ | 1328
本
建築工事 細目別内訳 | [5 empty] | 106
ｽﾃｯﾌﾟ2庁舎 |  | 鉄骨工事 |  |  | 付帯鉄骨
名 称 | 摘 要 | 数 量 | 単位 | 単 価 | 金 額 | 備 考
ｱﾝｶｰﾎﾞﾙﾄ | SNR400B M24 L=600 Wﾅｯﾄ､ﾌｯｸ付
| 亜鉛ﾒｯｷ | 300
本
ｱﾝｶｰﾎﾞﾙﾄ埋込み | 径13～16(間柱等) 取付手間
1328
本
ｱﾝｶｰﾎﾞﾙﾄ埋込み | 径25～32(主柱) 取付手間
300
本
ﾌﾞﾚｰｽ | SNR400B M20 L=2200
2
か所
ﾌﾞﾚｰｽ | SNR400B M20 L=2300
10
か所
ﾌﾞﾚｰｽ | SNR400B M20 L=3000
8
か所
ﾌﾞﾚｰｽ | SNR400B M20 L=3100
2
か所
ﾌﾞﾚｰｽ | SNR400B M20 L=3300
4
か所
ﾌﾞﾚｰｽ | SNR400B M20 L=3600
24
か所
ﾌﾞﾚｰｽ | SNR400B M20 L=3800
32
か所
ﾌﾞﾚｰｽ | SNR400B M20 L=4300
4
か所
無収縮ﾓﾙﾀﾙ | 厚30 225×200
50
か所
無収縮ﾓﾙﾀﾙ | 厚30 350×350
50
か所
無収縮ﾓﾙﾀﾙ | 厚30 500×150
332
か所
計
建築工事 細目別内訳 | [5 empty] | 107
ｽﾃｯﾌﾟ2庁舎 |  | 鉄骨工事 |  |  | 耐火被覆
名 称 | 摘 要 | 数 量 | 単位 | 単 価 | 金 額 | 備 考
柱型 吹付ﾛｯｸｳｰﾙ | 厚25 1時間耐火 見隠れ
1459
㎡
柱型 吹付ﾛｯｸｳｰﾙ | 厚45 2時間耐火 見隠れ
1554
㎡
柱型 吹付ﾛｯｸｳｰﾙ | 厚25 1時間耐火 見隠れ
| ｾﾒﾝﾄｽﾗﾘｰ吹付共 | 99.4
㎡
柱型 吹付ﾛｯｸｳｰﾙ | 厚25 1時間耐火 見掛り
| ｾﾒﾝﾄｽﾗﾘｰ吹付共 | 118
㎡
柱型 吹付ﾛｯｸｳｰﾙ | 厚45 2時間耐火 見隠れ
| ｾﾒﾝﾄｽﾗﾘｰ吹付共 | 149
㎡
梁型 吹付ﾛｯｸｳｰﾙ | 厚25 1時間耐火 見隠れ
14322
㎡
梁型 吹付ﾛｯｸｳｰﾙ | 厚45 2時間耐火 見隠れ
13426
㎡
梁型 吹付ﾛｯｸｳｰﾙ | 厚25 1時間耐火 見隠れ
| ｾﾒﾝﾄｽﾗﾘｰ吹付共 | 750
㎡
梁型 吹付ﾛｯｸｳｰﾙ | 厚45 2時間耐火 見隠れ
| ｾﾒﾝﾄｽﾗﾘｰ吹付共 | 581
㎡
梁型 | 厚20 1時間耐火 箱張
巻付耐火被覆板 |  | 570
㎡
梁型 | 厚40 2時間耐火 箱張
巻付耐火被覆板 |  | 234
㎡
柱型 耐火塗料 | 1時間耐火 屋内用
□-750×750×28 仕上塗 ｱｸﾘﾙ樹脂
系 ﾛｰﾗｰ仕上
ｴｽｹｰ化研 SKﾀｲｶｺｰﾄ同等
59.4
㎡
柱型 耐火塗料 | 1時間耐火 屋内用
□-750×750×32 仕上塗 ｱｸﾘﾙ樹脂
系 ﾛｰﾗｰ仕上
ｴｽｹｰ化研 SKﾀｲｶｺｰﾄ同等
32.4
㎡
柱型 耐火塗料 | 1時間耐火 屋内用
〇-216.3×12.7 仕上塗 ｱｸﾘﾙ樹脂系
ﾛｰﾗｰ仕上
ｴｽｹｰ化研 SKﾀｲｶｺｰﾄ同等
29.3
㎡
天井懐内 | 1時間耐火 屋内用 見隠れ
柱型 耐火塗料 | □-750×750×28 | 29.3
| ｴｽｹｰ化研 SKﾀｲｶｺｰﾄ同等 |  | ㎡
天井懐内 | 1時間耐火 屋内用 見隠れ
柱型 耐火塗料 | □-750×750×32 | 16.4
| ｴｽｹｰ化研 SKﾀｲｶｺｰﾄ同等 |  | ㎡
天井懐内 | 1時間耐火 屋内用 見隠れ
柱型 耐火塗料 | 〇-216.3×12.7 | 6
| ｴｽｹｰ化研 SKﾀｲｶｺｰﾄ同等 |  | ㎡
建築工事 細目別内訳 | [5 empty] | 108
ｽﾃｯﾌﾟ2庁舎 |  | 鉄骨工事 |  |  | 耐火被覆
名 称 | 摘 要 | 数 量 | 単位 | 単 価 | 金 額 | 備 考
柱型 耐火塗料 | 2時間耐火 屋内用
□-750×750×32 仕上塗 ｱｸﾘﾙ樹脂
系 ﾛｰﾗｰ仕上
ｴｽｹｰ化研 SKﾀｲｶｺｰﾄ同等
32.4
㎡
柱型 耐火塗料 | 2時間耐火 屋内用
□-750×750×36 仕上塗 ｱｸﾘﾙ樹脂
系 ﾛｰﾗｰ仕上
ｴｽｹｰ化研 SKﾀｲｶｺｰﾄ同等
34
㎡
柱型 耐火塗料 | 2時間耐火 屋内用
□-750×750×40 仕上塗 ｱｸﾘﾙ樹脂
系 ﾛｰﾗｰ仕上
ｴｽｹｰ化研 SKﾀｲｶｺｰﾄ同等
18.6
㎡
柱型 耐火塗料 | 2時間耐火 屋内用
〇-318.5×12.7 仕上塗 ｱｸﾘﾙ樹脂系
ﾛｰﾗｰ仕上
ｴｽｹｰ化研 SKﾀｲｶｺｰﾄ同等
46.4
㎡
天井懐内 | 2時間耐火 屋内用 見隠れ
柱型 耐火塗料 | □-750×750×32 | 16.4
| ｴｽｹｰ化研 SKﾀｲｶｺｰﾄ同等 |  | ㎡
天井懐内 | 2時間耐火 屋内用 見隠れ
柱型 耐火塗料 | □-750×750×36 | 23.4
| ｴｽｹｰ化研 SKﾀｲｶｺｰﾄ同等 |  | ㎡
天井懐内 | 2時間耐火 屋内用 見隠れ
柱型 耐火塗料 | □-750×750×40 | 10.1
| ｴｽｹｰ化研 SKﾀｲｶｺｰﾄ同等 |  | ㎡
天井懐内 | 2時間耐火 屋内用 見隠れ
柱型 耐火塗料 | 〇-318.5×12.7 | 10.9
| ｴｽｹｰ化研 SKﾀｲｶｺｰﾄ同等 |  | ㎡
梁型ﾛｯｸｳｰﾙ | MS ﾅｯﾄなし
剥落防止 | A-128 | 9968
ｽﾀｯﾄﾞﾎﾞﾙﾄ |  |  | か所
成形板取付金物 | 厚25 1時間耐火 見隠れ
ﾛｯｸｳｰﾙ吹付 | ECP通しｱﾝｸﾞﾙ L-50×50×6 | 210
| L-50×50×6 L=100@600 |  | ｍ
成形板取付金物 | 厚25 1時間耐火 見隠れ
ﾛｯｸｳｰﾙ吹付 | ECP通しｱﾝｸﾞﾙ L-50×50×6
繋ぎ[-100×50×5×7.5 L=150@900
L-75×75×6 L=150@900
32.7
ｍ
成形板取付金物 | 厚25 1時間耐火 見隠れ
ﾛｯｸｳｰﾙ吹付 | L-50×50×6 | 124
| L-65×65×6 L=200,L=300@600 |  | ｍ
成形板取付金物 | 厚25 1時間耐火 見隠れ
ﾛｯｸｳｰﾙ吹付 | L-50×50×6 | 38.3
| L-65×65×6 L=100@600 |  | ｍ
成形板取付金物 | 厚25 1時間耐火 見隠れ
ﾛｯｸｳｰﾙ吹付 | L-50×50×6 | 357
| L-50×50×6@600共 |  | ｍ
成形板取付金物 | 厚25 1時間耐火 見隠れ
ﾛｯｸｳｰﾙ吹付 | L-65×65×6 | 357
| FB-2.3×50 L=300@1200 |  | ｍ
建築工事 細目別内訳 | [5 empty] | 109
ｽﾃｯﾌﾟ2庁舎 |  | 鉄骨工事 |  |  | 耐火被覆
名 称 | 摘 要 | 数 量 | 単位 | 単 価 | 金 額 | 備 考
成形板取付金物 | 厚25 1時間耐火 見隠れ
ﾛｯｸｳｰﾙ吹付 | L-65×65×6 | 38.3
| 繋ぎ[-100×50×5×7.5 L=300@900 |  | ｍ
成形板開口補強 | 厚25 1時間耐火 見隠れ
ﾛｯｸｳｰﾙ吹付 | L-50×50×6 | 74.3
ｍ
成形板開口補強 | 厚25 1時間耐火 見隠れ
ﾛｯｸｳｰﾙ吹付 | L-65×65×6 | 429
ｍ
成形板開口補強 | 厚25 1時間耐火 見隠れ
ﾛｯｸｳｰﾙ吹付 | L-75×75×6 | 106
ｍ
成形板開口補強 | 厚25 1時間耐火 見隠れ
ﾛｯｸｳｰﾙ吹付 | L-75×75×9 | 39.2
ｍ
成形板開口補強 | 厚25 1時間耐火 見隠れ
ﾛｯｸｳｰﾙ吹付 | L-90×90×7 | 107
ｍ
成形板開口補強 | 厚25 1時間耐火 見隠れ
ﾛｯｸｳｰﾙ吹付 | L-90×90×10 | 70.8
ｍ
成形板開口補強 | 厚25 1時間耐火 見隠れ
ﾛｯｸｳｰﾙ吹付 | □-100×100×3.2 | 68.4
ｍ
ALC頂部取付金物 | 厚25 1時間耐火 見隠れ
ﾛｯｸｳｰﾙ吹付 | L-65×65×6 | 24.2
ｍ
ALC頂部取付金物 | 厚45 2時間耐火 見隠れ
ﾛｯｸｳｰﾙ吹付 | L-65×65×6 | 15.2
ｍ
ALC中間取付金物 | 厚25 1時間耐火 見隠れ
ﾛｯｸｳｰﾙ吹付 | L-65×65×6 | 69.3
ｍ
ALC足元金物 | 厚25 1時間耐火 見隠れ
ﾛｯｸｳｰﾙ吹付 | 厚100用 | 20.7
ｍ
ALC足元金物 | 厚45 2時間耐火 見隠れ
ﾛｯｸｳｰﾙ吹付 | 厚120用 | 9.1
ｍ
ALC足元金物 | 厚45 2時間耐火 見隠れ
ﾛｯｸｳｰﾙ吹付 | 厚150用 | 5.3
ｍ
鉄骨梁頂部 | ﾛｯｸｳｰﾙ充填
小間詰め | W=125～500 ﾃﾞｯｷ直交方向 | 3725
ｍ
鉄骨梁頂部 | ﾛｯｸｳｰﾙ充填
小間詰め | W=125～500 ﾃﾞｯｷ流れ方向 | 1395
ｍ
耐火･耐火遮音 | ﾛｯｸｳｰﾙ充填
間仕切頂部 | W=150 ﾃﾞｯｷ直交方向 | 340
小間詰め |  |  | ｍ
耐火･耐火遮音 | ﾛｯｸｳｰﾙ充填
間仕切頂部 | W=150 ﾃﾞｯｷ流れ方向 | 369
小間詰め |  |  | ｍ
ﾊﾟﾗﾍﾟｯﾄ～外壁 | ﾛｯｸｳｰﾙ充填 W75×H100
層間塞ぎ |  | 142
ｍ
ﾊﾟﾗﾍﾟｯﾄ～外壁 | ﾛｯｸｳｰﾙ充填 W175×H100
層間塞ぎ |  | 38.3
ｍ
建築工事 細目別内訳 | [5 empty] | 110
ｽﾃｯﾌﾟ2庁舎 |  | 鉄骨工事 |  |  | 耐火被覆
名 称 | 摘 要 | 数 量 | 単位 | 単 価 | 金 額 | 備 考
ｽﾗﾌﾞ～外壁 | ﾛｯｸｳｰﾙ充填 W120×H100
層間塞ぎ |  | 37.9
ｍ
ｽﾗﾌﾞ～ACW | ﾛｯｸｳｰﾙ充填 W120×H100
層間塞ぎ |  | 123
ｍ
ｽﾗﾌﾞ～ACW | ﾛｯｸｳｰﾙ充填 W130×H100
層間塞ぎ |  | 149
ｍ
ACW1-1.1-3幕板裏 | 厚20以上 糸≒400
ALC取合 | A-61 | 193
ﾛｯｸｳｰﾙ吹付 |  |  | ｍ
ACW1-1.1-3傾斜部 | 厚20以上 糸≒250
~垂直部無目裏 | A-62 | 106
ﾛｯｸｳｰﾙ吹付 |  |  | ｍ
ACW1-2.4ｶﾞﾗﾘ部 | 厚30
塞ぎﾊﾟﾈﾙ裏面 |  | 0.7
ﾛｯｸｳｰﾙ吹付 |  |  | ㎡
ACW1-1.3風除室 | 厚20
上部塞ぎﾊﾟﾈﾙ裏面 |  | 11.8
ﾛｯｸｳｰﾙ吹付 |  |  | ㎡
ACW用方立裏 | 厚40 W500 遮熱処理
取付ﾌｧｽﾅｰ部 | A-61 | 350
ﾛｯｸｳｰﾙ吹付 |  |  | か所
計
建築工事 細目別内訳 | [5 empty] | 111
ｽﾃｯﾌﾟ2庁舎 |  | 免震工事
名 称 | 摘 要 | 数 量 | 単位 | 単 価 | 金 額 | 備 考
免震装置 | 高減衰ｺﾞﾑ系ｺﾞﾑ支承
| HRB100 φ1000 | 10
か所
免震装置 | 高減衰ｺﾞﾑ系ｺﾞﾑ支承
| HRB110 φ1100 | 14
か所
免震装置 | 高減衰ｺﾞﾑ系ｺﾞﾑ支承
| HRB120 φ1200 | 8
か所
免震装置 | 天然ｺﾞﾑ系積層ｺﾞﾑ支承
| NRB100 φ1000 | 4
か所
免震装置 | 高減衰ｺﾞﾑ系ｺﾞﾑ支承
据付 | HRB100 φ1000 | 10
| 上下ﾍﾞｰｽﾌﾟﾚｰﾄ･ｱﾝｶｰ共 |  | か所
免震装置 | 高減衰ｺﾞﾑ系ｺﾞﾑ支承
据付 | HRB110 φ1100 | 14
| 上下ﾍﾞｰｽﾌﾟﾚｰﾄ･ｱﾝｶｰ共 |  | か所
免震装置 | 高減衰ｺﾞﾑ系ｺﾞﾑ支承
据付 | HRB120 φ1200 | 8
| 上下ﾍﾞｰｽﾌﾟﾚｰﾄ･ｱﾝｶｰ共 |  | か所
免震装置 | 天然ｺﾞﾑ系積層ｺﾞﾑ支承
据付 | NRB100 φ1000 | 4
| 上下ﾍﾞｰｽﾌﾟﾚｰﾄ･ｱﾝｶｰ共 |  | か所
計
建築工事 細目別内訳 | [5 empty] | 112
ｽﾃｯﾌﾟ2庁舎 |  | 既製ｺﾝｸﾘｰﾄ工事 |  |  | 外部
名 称 | 摘 要 | 数 量 | 単位 | 単 価 | 金 額 | 備 考
懐壁 | 厚100 取付A種
ALC版 | 目地ｼｰﾘﾝｸﾞ共 | 1026
㎡
壁 | L-65×65×6
ALC版取付金物 | FB-2.3×50 L=300 @1200 | 866
ｍ
壁 | L-65×65×6
ALC版取付金物 | L-75×75×6 L=100 @600 | 866
| L-50×50×6 L=150 @600 |  | ｍ
壁 ALC版 | L-50×50×6
開口補強金物 |  | 154
ｍ
壁 ALC版 | L-65×65×6
開口補強金物 |  | 141
ｍ
壁 ALC版 | L-75×75×6
開口補強金物 |  | 125
ｍ
壁 ALC版 | L-90×90×7
開口補強金物 |  | 62
ｍ
目隠し壁 | 厚100 A種 H=2440
ALC版 | 両面目地ｼｰﾘﾝｸﾞ共 | 113
ｍ
目隠し壁 | ｽﾁｰﾙ溶融亜鉛ｱﾙﾐ合金ﾒｯｷ
ALC版取付金物 | L-50×50×6
L-65×65×6 @600共
A-122
113
ｍ
目隠し壁 | ｽﾁｰﾙ溶融亜鉛ｱﾙﾐ合金ﾒｯｷ
ALC版取付金物 | L-65×65×6
L-65×65×6 L=320 @600共
A-122
113
ｍ
目隠し壁 | ｽﾁｰﾙ溶融亜鉛ｱﾙﾐ合金ﾒｯｷ
ALC版 | L-65×65×6 | 1.8
開口補強金物 |  |  | ｍ
目隠し壁 | ｽﾁｰﾙ溶融亜鉛ｱﾙﾐ合金ﾒｯｷ
ALC版 | L-75×75×6 | 4.9
開口補強金物 |  |  | ｍ
壁 | 厚60 取付A種
押出成形ｾﾒﾝﾄ板 | 目地ｼｰﾘﾝｸﾞ共 | 646
㎡
懐壁 | 厚60 取付A種
押出成形ｾﾒﾝﾄ板 | 目地ｼｰﾘﾝｸﾞ共 | 463
㎡
壁 | 厚75 ﾃﾞｻﾞｲﾝﾊﾟﾈﾙ 取付A種
押出成形ｾﾒﾝﾄ板 | 目地ｼｰﾘﾝｸﾞ共 | 841
| ﾉｻﾞﾜ ﾀｽﾛｯｸ同等 |  | ㎡
壁 | 45°ｶｯﾄ突合せ 厚60用
成形板出隅加工 |  | 20.9
ｍ
壁 | 45°ｶｯﾄ突合せ 厚75用
成形板出隅加工 |  | 81.2
ｍ
壁 | L-50×50×6
成形板取付金物 | L-50×50×6 L=100 @600 | 210
ｍ
建築工事 細目別内訳 | [5 empty] | 113
ｽﾃｯﾌﾟ2庁舎 |  | 既製ｺﾝｸﾘｰﾄ工事 |  |  | 外部
名 称 | 摘 要 | 数 量 | 単位 | 単 価 | 金 額 | 備 考
壁 | L-50×50×6
成形板取付金物 | 繋ぎ[-100×50×5×7.5 L=150 @900 | 32.7
| L-75×75×6 L=150 @900 |  | ｍ
壁 | L-65×65×5
成形板取付金物 | FB-2.3×50 L=300 @1200 | 357
ｍ
壁 | L-50×50×6
成形板取付金物 | L-65×65×6 L=100 @600 | 38.3
ｍ
壁 | L-65×65×6
成形板取付金物 | 繋ぎ[-100×50×5×7.5 L=300 @900 | 38.3
ｍ
壁 | L-50×50×6
成形板取付金物 | L-65×65×6 L=200 @600 | 124
| L-65×65×6 L=300 @600共 |  | ｍ
壁 | L-50×50×6
成形板足元金物 |  | 357
ｍ
壁 成形板 | L-50×50×6
開口補強金物 |  | 74.3
ｍ
壁 成形板 | L-75×75×6
開口補強金物 |  | 106
ｍ
壁 成形板 | L-65×65×6
開口補強金物 |  | 429
ｍ
壁 成形板 | L-75×75×9
開口補強金物 |  | 39.2
ｍ
壁 成形板 | L-90×90×7
開口補強金物 |  | 107
ｍ
壁 成形板 | L-90×90×10
開口補強金物 |  | 70.8
ｍ
壁 成形板 | □-100×100×3.2
開口補強金物 |  | 68.4
ｍ
目隠し壁 | 厚60 取付A種 H=3985
押出成形ｾﾒﾝﾄ板 | 両面目地ｼｰﾘﾝｸﾞ共 | 8.1
ｍ
目隠し壁 | 厚75 ﾃﾞｻﾞｲﾝﾊﾟﾈﾙ 取付A種 H=3985
押出成形ｾﾒﾝﾄ板 | 両面目地ｼｰﾘﾝｸﾞ共 | 54.4
| ﾉｻﾞﾜ ﾀｽﾛｯｸ同等 |  | ｍ
目隠し壁 | 45°ｶｯﾄ突合せ 厚75用
成形板出隅加工 |  | 12
ｍ
目隠し壁 | ｽﾁｰﾙ溶融亜鉛ｱﾙﾐ合金ﾒｯｷ
成形板取付金物 | L-65×65×6 | 250
| A-122 |  | ｍ
計
建築工事 細目別内訳 | [5 empty] | 114
ｽﾃｯﾌﾟ2庁舎 |  | 既製ｺﾝｸﾘｰﾄ工事 |  |  | 内部
名 称 | 摘 要 | 数 量 | 単位 | 単 価 | 金 額 | 備 考
2階ｴｽｶﾚｰﾀｰﾋﾟｯﾄ | 厚120 F種 2時間耐火
ALC床板 | 取付金物共 | 10.4
| A-128､回答-176 |  | ㎡
5階間仕切 | 厚100 C種 1時間耐火
ALC版 | 足元金物共 | 199
㎡
1階間仕切 | 厚120 C種 1時間耐火
ALC版 | 足元金物共 | 44.9
㎡
1階間仕切 | 厚150 C種 1時間耐火
ALC版 | 足元金物共 | 23.9
㎡
ALC版頂部 | L-65×65×6
取付金物 |  | 39.4
㎡
ALC中間取付金物 | L-65×65×6
69.3
ｍ
ALC開口補強金物 | L-65×65×6
20.5
ｍ
ALC版他材取合 | 厚100用
ﾛｯｸｳｰﾙ充填 |  | 8.3
ｍ
ALC版他材取合 | 厚120用
ﾛｯｸｳｰﾙ充填 |  | 9.6
ｍ
ALC版他材取合 | 厚150用
ﾛｯｸｳｰﾙ充填 |  | 9.6
ｍ
計
建築工事 細目別内訳 | [5 empty] | 115
ｽﾃｯﾌﾟ2庁舎 |  | 防水工事 |  |  | 外部
名 称 | 摘 要 | 数 量 | 単位 | 単 価 | 金 額 | 備 考
ｱｽﾌｧﾙﾄ防水 | AI-2(保護密着断熱) 平場
| 絶縁ｼｰﾄ含 | 3271
| 押出ﾎﾟﾘｽﾁﾚﾝ3種bｽｷﾝ付 厚50 |  | ㎡
ｱｽﾌｧﾙﾄ防水 | AI-2(保護密着断熱) 立上り部
| - - | 690
㎡
防水押え金物 | ｱﾙﾐ L-30×15×2 ｼｰﾘﾝｸﾞ共
1349
ｍ
成形緩衝材
1349
ｍ
伸縮目地 | 成形伸縮目地材 25×80
| 付着層ﾀｲﾌﾟ | 3639
ｍ
立上り | 押出成形ｾﾒﾝﾄ板 厚15 H=300
乾式保護材 | ｱﾙﾐ取付金物共 | 453
ｍ
立上り | 押出成形ｾﾒﾝﾄ板 厚15 H=300 入隅
乾式保護材ｺｰﾅｰ |  | 8
か所
立上り | 押出成形ｾﾒﾝﾄ板 厚15 H=300 出隅
乾式保護材ｺｰﾅｰ |  | 656
か所
立上り | 押出成形ｾﾒﾝﾄ板 厚15 H=300～500
乾式保護材 | ｱﾙﾐ取付金物共 | 466
ｍ
立上り | 押出成形ｾﾒﾝﾄ板 厚15 H=300～500
乾式保護材ｺｰﾅｰ | 入隅 | 28
か所
立上り | 押出成形ｾﾒﾝﾄ板 厚15 H=300～500
乾式保護材ｺｰﾅｰ | 出隅 | 72
か所
立上り | 押出成形ｾﾒﾝﾄ板 厚15 H=500
乾式保護材 | ｱﾙﾐ取付金物共 | 429
ｍ
立上り | 押出成形ｾﾒﾝﾄ板 厚15 H=500 出隅
乾式保護材ｺｰﾅｰ |  | 488
か所
光庭床 | 断熱材 ﾎﾟﾘｳﾚﾀﾝﾌｫｰﾑ 厚50
ｳﾚﾀﾝ複合防水 | ｼｰｶｼﾞｬﾊﾟﾝ UPM-10工法同等 | 55.4
㎡
光庭立上り | ｼｰｶｼﾞｬﾊﾟﾝ UPM-10工法同等
ｳﾚﾀﾝ複合防水 |  | 52.1
㎡
光庭笠木 | W=1000
ｳﾚﾀﾝ複合防水 | ｼｰｶｼﾞｬﾊﾟﾝ UPM-10工法同等 | 3.1
ｍ
展望ﾃﾗｽ床 | ｼｰｶｼﾞｬﾊﾟﾝ UPM-10工法同等
ｳﾚﾀﾝ複合防水 |  | 441
㎡
展望ﾃﾗｽ立上り | ｼｰｶｼﾞｬﾊﾟﾝ UPM-10工法同等
ｳﾚﾀﾝ複合防水 |  | 56.3
㎡
ﾒﾝﾃﾅﾝｽﾊﾞﾙｺﾆｰ床 | X-2 密着工法 ｳﾚﾀﾝｺﾞﾑ系
塗膜防水 | 表面塗装ｶﾗｰ | 633
㎡
ﾒﾝﾃﾅﾝｽﾊﾞﾙｺﾆｰ床 | X-2 密着工法 ｳﾚﾀﾝｺﾞﾑ系
塗膜防水 | 表面塗装ｶﾗｰ PC面 | 230
㎡
建築工事 細目別内訳 | [5 empty] | 116
ｽﾃｯﾌﾟ2庁舎 |  | 防水工事 |  |  | 外部
名 称 | 摘 要 | 数 量 | 単位 | 単 価 | 金 額 | 備 考
ﾒﾝﾃﾅﾝｽﾊﾞﾙｺﾆｰ | X-2 密着工法 ｳﾚﾀﾝｺﾞﾑ系
立上り | 表面塗装ｶﾗｰ | 112
塗膜防水 |  |  | ㎡
ﾒﾝﾃﾅﾝｽﾊﾞﾙｺﾆｰ | X-2 密着工法 ｳﾚﾀﾝｺﾞﾑ系
立上り | 表面塗装ｶﾗｰ PC面 | 590
塗膜防水 |  |  | ㎡
笠木 | X-2 密着工法 ｳﾚﾀﾝｺﾞﾑ系
塗膜防水 | 表面塗装ｶﾗｰ 糸-290 | 592
ｍ
壁 | X-2 密着工法 ｳﾚﾀﾝｺﾞﾑ系
塗膜防水 | 表面塗装ｶﾗｰ | 150
㎡
配管取出口天端 | X-2 密着工法 ｳﾚﾀﾝｺﾞﾑ系
塗膜防水 | 表面塗装ｶﾗｰ | 61.8
㎡
配管取出口見付 | X-2 密着工法 ｳﾚﾀﾝｺﾞﾑ系
塗膜防水 | 表面塗装ｶﾗｰ | 34.6
㎡
基礎天端 | X-2 密着工法 ｳﾚﾀﾝｺﾞﾑ系
塗膜防水 | 表面塗装ｶﾗｰ | 214
㎡
基礎見付 | X-2 密着工法 ｳﾚﾀﾝｺﾞﾑ系
塗膜防水 | 表面塗装ｶﾗｰ | 177
㎡
誘発目地 | 一般部 ﾎﾟﾘｳﾚﾀﾝ系(PU-2)
ｼｰﾘﾝｸﾞ | 20×10 | 253
ｍ
ALC取合 | 一般部 ﾎﾟﾘｳﾚﾀﾝ系(PU-2)
ｼｰﾘﾝｸﾞ | 20×10 | 866
ｍ
成形板取合 | 一般部 ﾎﾟﾘｳﾚﾀﾝ系(PU-2)
ｼｰﾘﾝｸﾞ | 15×10 | 714
ｍ
成形板取合 | 一般部 ﾎﾟﾘｳﾚﾀﾝ系(PU-2)
ｼｰﾘﾝｸﾞ | 20×10 | 357
ｍ
PC目地 | 一般部 変成ｼﾘｺｰﾝ系(MS-2)
ｼｰﾘﾝｸﾞ | 25×15 | 375
ｍ
PC目地先行 | 一般部 変成ｼﾘｺｰﾝ系(MS-2)
ｼｰﾘﾝｸﾞ | 25×15 | 95.2
ｍ
防水見切 | 一般部 ﾎﾟﾘｳﾚﾀﾝ系(PU-2)
ｼｰﾘﾝｸﾞ | 20×10 | 803
ｍ
金物見切 | 一般部 変成ｼﾘｺｰﾝ系(MS-2)
ｼｰﾘﾝｸﾞ | 15×10 | 263
ｍ
金物見切 | 一般部 変成ｼﾘｺｰﾝ系(MS-2)
ｼｰﾘﾝｸﾞ | 20×10 | 3969
ｍ
金物見切 | 一般部 変成ｼﾘｺｰﾝ系(MS-2)
ｼｰﾘﾝｸﾞ | 25×10 | 332
ｍ
金物見切 | 一般部 変成ｼﾘｺｰﾝ系(MS-2)
ｼｰﾘﾝｸﾞ | 25×20 | 254
ｍ
建具廻り | 一般部 変成ｼﾘｺｰﾝ系(MS-2)
ｼｰﾘﾝｸﾞ | 15×10 | 2411
ｍ
建築工事 細目別内訳 | [5 empty] | 117
ｽﾃｯﾌﾟ2庁舎 |  | 防水工事 |  |  | 外部
名 称 | 摘 要 | 数 量 | 単位 | 単 価 | 金 額 | 備 考
建具廻り | 一般部 変成ｼﾘｺｰﾝ系(MS-2)
ｼｰﾘﾝｸﾞ | 18×10 | 79.3
ｍ
建具廻り | 一般部 変成ｼﾘｺｰﾝ系(MS-2)
ｼｰﾘﾝｸﾞ | 20×10 | 40.3
ｍ
建具廻り | 一般部 変成ｼﾘｺｰﾝ系(MS-2)
ｼｰﾘﾝｸﾞ | 30×10 | 193
ｍ
建具廻り | 一般部 変成ｼﾘｺｰﾝ系(MS-2)
二重ｼｰﾘﾝｸﾞ | 25×10+25×10 | 1133
ｍ
建具廻り | 一般部 変成ｼﾘｺｰﾝ系(MS-2)
二重ｼｰﾘﾝｸﾞ | 35×10+20×10 | 3.8
ｍ
建具廻り | 一般部 変成ｼﾘｺｰﾝ系(MS-2)
二重ｼｰﾘﾝｸﾞ | 30×10+20×10 | 3.8
ｍ
建具廻り | 一般部 変成ｼﾘｺｰﾝ系(MS-2)
二重ｼｰﾘﾝｸﾞ | 22×10+25×10 | 3.8
ｍ
計
建築工事 細目別内訳 | [5 empty] | 118
ｽﾃｯﾌﾟ2庁舎 |  | 防水工事 |  |  | 内部
名 称 | 摘 要 | 数 量 | 単位 | 単 価 | 金 額 | 備 考
厨房他 | ｳﾚﾀﾝ系 X-2 仕上塗
床 塗膜防水 |  | 90.3
㎡
厨房他 | ｳﾚﾀﾝ系 X-2 仕上塗
立上り 塗膜防水 |  | 4.7
㎡
発電機室防油堤 | ｳﾚﾀﾝ系 X-2 W=180 仕上塗
天端 塗膜防水 |  | 8.1
ｍ
発電機室防油堤 | ｳﾚﾀﾝ系 X-2 仕上塗
立上り 塗膜防水 |  | 1.5
㎡
発電機室 | ｳﾚﾀﾝ系 X-2 仕上塗
床ﾋﾟｯﾄ 塗膜防水 | W400×H200 糸-800 | 7.2
ｍ
ｵｲﾙﾎﾟﾝﾌﾟ室他 | X-2 300×300×H200
防油堤 |  | 2
溜桝 塗膜防水 |  |  | か所
EVﾋﾟｯﾄ | ｳﾚﾀﾝ系 X-2 仕上塗
壁 塗膜防水 |  | 60.2
㎡
雑用水槽他 | ﾎﾟﾘﾏｰｾﾒﾝﾄ系 PB-1 仕上塗
床 塗膜防水 | 大日化成 GR工法同等 | 462
㎡
雑用水槽他 | ﾎﾟﾘﾏｰｾﾒﾝﾄ系 PB-1 仕上塗
釜場 塗膜防水 | W800×D800×H600 | 13
| 大日化成 GR工法同等 |  | か所
雑用水槽他 | ﾎﾟﾘﾏｰｾﾒﾝﾄ系 PB-1 仕上塗
壁 塗膜防水 | 大日化成 GR工法同等 | 634
㎡
雑用水槽他 | ﾎﾟﾘﾏｰｾﾒﾝﾄ系 PB-1 仕上塗
天井 塗膜防水 | 大日化成 GR工法同等 | 212
㎡
雑用水槽 | ﾎﾟﾘﾏｰｾﾒﾝﾄ系 PB-1 仕上塗
梁型 塗膜防水 | 大日化成 GR工法同等 | 76
㎡
汚水槽 | ｴﾎﾟｷｼ樹脂系 TEP-C 仕上塗
床 ﾗｲﾆﾝｸﾞ防水 | 大日化成BIGSUN防食防水工法同等 | 445
㎡
汚水槽 | ｴﾎﾟｷｼ樹脂系 TEP-C 仕上塗
釜場 ﾗｲﾆﾝｸﾞ防水 | W800×D800×H600 | 8
| 大日化成BIGSUN防食防水工法同等 |  | か所
汚水槽 | ｴﾎﾟｷｼ樹脂系 TEP-C 仕上塗
壁 ﾗｲﾆﾝｸﾞ防水 | 大日化成BIGSUN防食防水工法同等 | 488
㎡
汚水槽 | ｴﾎﾟｷｼ樹脂系 TEP-C 仕上塗
天井 ﾗｲﾆﾝｸﾞ防水 | 大日化成BIGSUN防食防水工法同等 | 415
㎡
汚水槽 | ｴﾎﾟｷｼ樹脂系 TEP-C 仕上塗
梁型 ﾗｲﾆﾝｸﾞ防水 | 大日化成BIGSUN防食防水工法同等 | 156
㎡
ｹｲｶﾙ板目地 | 一般部 ｼﾘｺｰﾝ系(SR-1)防かびﾀｲﾌﾟ
ｼｰﾘﾝｸﾞ | 5×5 | 131
ｍ
化粧ｹｲｶﾙ板目地 | 一般部 ｼﾘｺｰﾝ系(SR-1)防かびﾀｲﾌﾟ
ｼｰﾘﾝｸﾞ | 5×5 | 1806
ｍ
ﾒﾗﾐﾝ不燃化粧板 | 一般部 ｼﾘｺｰﾝ系(SR-1)防かびﾀｲﾌﾟ
目地 | 3×3 | 50.7
ｼｰﾘﾝｸﾞ |  |  | ｍ
建築工事 細目別内訳 | [5 empty] | 119
ｽﾃｯﾌﾟ2庁舎 |  | 防水工事 |  |  | 内部
名 称 | 摘 要 | 数 量 | 単位 | 単 価 | 金 額 | 備 考
水廻り | 一般部 ｼﾘｺｰﾝ系(SR-1)防かびﾀｲﾌﾟ
ｼｰﾘﾝｸﾞ | 10×10 | 392
ｍ
ｱﾙﾐ樹脂複合板 | 一般部 変成ｼﾘｺｰﾝ系(MS-2)
目地 | 5×5 | 301
ｼｰﾘﾝｸﾞ |  |  | ｍ
ｱﾙﾐ樹脂複合板 | 一般部 変成ｼﾘｺｰﾝ系(MS-2)
入隅 | 5×5 | 6.2
ｼｰﾘﾝｸﾞ |  |  | ｍ
金物見切 | 一般部 変成ｼﾘｺｰﾝ系(MS-2)
ｼｰﾘﾝｸﾞ | 18×10 | 367
ｍ
遮音間仕切 | ｱｸﾘﾙ系 10×10
ｼｰﾘﾝｸﾞ |  | 7079
ｍ
計
建築工事 細目別内訳 | [5 empty] | 120
ｽﾃｯﾌﾟ2庁舎 |  | ﾀｲﾙ工事 |  |  | 外部
名 称 | 摘 要 | 数 量 | 単位 | 単 価 | 金 額 | 備 考
床 | 300角 厚9 施釉
磁器質ﾀｲﾙ | ﾆｯﾀｲ工業 ｼﾞﾛｰﾗ同等 | 377
㎡
ﾊﾞﾙｺﾆｰ､ﾃﾗｽ壁 | 大判ﾀｲﾙ 600角 絶縁工法
磁器質ﾀｲﾙ | 材料のみ(PC面打込) | 2402
| LIXIL ﾌｪﾃﾞｰﾚIPF-600/FED-1同等 |  | ㎡
ﾊﾞﾙｺﾆｰﾏｸﾞｻ | 大判ﾀｲﾙ 600角 W=190 絶縁工法
磁器質ﾀｲﾙ | 材料のみ(PC面打込) | 770
| LIXIL ﾌｪﾃﾞｰﾚIPF-600/FED-1同等 |  | ｍ
ﾊﾞﾙｺﾆｰ､ﾃﾗｽﾏｸﾞｻ | 大判ﾀｲﾙ 600角 W=169 絶縁工法
磁器質ﾀｲﾙ | 材料のみ(PC面打込) | 254
| LIXIL ﾌｪﾃﾞｰﾚIPF-600/FED-1同等 |  | ｍ
計
建築工事 細目別内訳 | [5 empty] | 121
ｽﾃｯﾌﾟ2庁舎 |  | ﾀｲﾙ工事 |  |  | 内部
名 称 | 摘 要 | 数 量 | 単位 | 単 価 | 金 額 | 備 考
WC | 300角 施釉
床 磁器質ﾀｲﾙ | 耐凍害･耐滑り性 標準色 | 52.4
| ﾘｸｼﾙ ﾚｽﾄｰﾙｷﾗﾐｯｸ同等 |  | ㎡
EVかご | LIXIL ｽﾄｰﾝｴｯｼﾞⅡ同等
床 ｾﾗﾐｯｸﾀｲﾙ |  | 9.9
㎡
風除室 | 600×300 施釉
床 磁器質ﾀｲﾙ | 耐凍害･耐滑り性 標準色 | 43.1
| ﾘｸｼﾙ ｽﾄｰﾝｴｯｼﾞⅡ同等 |  | ㎡
1･2･6階西側 | 磁器質 施釉 耐凍害 耐滑り性
男子ﾄｲﾚ | 標準色 厚7 W2520×D600 | 3
汚垂ﾀｲﾙ | TOTO ﾊｲﾄﾞﾛｾﾗﾌﾛｱPU同等 |  | か所
東側男子ﾄｲﾚ | 磁器質 施釉 耐凍害 耐滑り性
汚垂ﾀｲﾙ | 標準色 厚7 W3000×D600 | 6
| TOTO ﾊｲﾄﾞﾛｾﾗﾌﾛｱPU同等 |  | か所
3～5階西側 | 磁器質 施釉 耐凍害 耐滑り性
男子ﾄｲﾚ | 標準色 厚7 W3255×D600 | 3
汚垂ﾀｲﾙ | TOTO ﾊｲﾄﾞﾛｾﾗﾌﾛｱPU同等 |  | か所
階段3 | ﾀﾞﾝﾄｰ 磁器階段ﾀｲﾙKDT同等
段鼻 ﾉﾝｽﾘｯﾌﾟﾀｲﾙ | A-73､回答-299 | 19.2
ｍ
待合ﾛﾋﾞｰ | 227×40×13､227×40×20､
壁 せっ器質ﾀｲﾙ | 298×22×11､297×10×8組合せ
(割合 87:5:4:4)
無釉 標準色
ｹｲｶﾙ板面接着
ﾀﾞﾝﾄｰ ﾊﾟﾌﾟﾘｶﾎﾞｰﾀﾞｰ･あかつき･ﾊﾞｹｯ
ﾀ同等
| 回答-38 | 82.7
㎡
便所手洗い前 | 厚6 50角 施釉 耐凍害性 標準色
壁 磁器質ﾀｲﾙ | ｹｲｶﾙ板面接着 | 57.5
| LIXIL ｲﾝﾃﾘｱﾓｻﾞｲｸﾆｭｱﾝｽ ｿﾜﾚ同等 |  | ㎡
議場壁 | 厚4 10×10 施釉 耐凍害性
磁器質ﾓｻﾞｲｸ | 標準色 ｹｲｶﾙ板面接着 | 16.9
ﾀｲﾙ張り | 平田ﾀｲﾙ ﾋﾟｻﾞｯﾂｧFIORDALISO同等 |  | ㎡
議場 | 厚20 333×100 無釉 特注色
壁 磁器質ﾀｲﾙ張り | 鎧張り 見付面積 ｹｲｶﾙ板面接着
虔山 Shell wall model3
T3-100GI同等
178
㎡
議場壁出隅 | 厚20 L111+222×100 無釉 特注色
磁器質役物ﾀｲﾙ | 鎧張り 見付面積 ｹｲｶﾙ板面接着
虔山 Shell wall model3
T3-100GI同等
7.5
㎡
議場 | 厚20 L111+222×100 無釉 特注色
壁入隅 磁器質役 | 鎧張り 見付面積 ｹｲｶﾙ板面接着
物ﾀｲﾙ | 虔山 Shell wall model3
T3-100GI同等
| 回答-124 | 7.2
㎡
計
建築工事 細目別内訳 | [5 empty] | 122
ｽﾃｯﾌﾟ2庁舎 |  | 木工事 |  |  | 内部
名 称 | 摘 要 | 数 量 | 単位 | 単 価 | 金 額 | 備 考
床 構造用合板 | 杉 厚12 1類 2級以上 C-D
| 防虫処理共 | 1600
㎡
床 構造用合板 | 杉 厚15+15 1類 2級以上 C-D
| 防虫処理共 | 396
㎡
踏面 構造用合板 | 杉 厚15+15 1類 2級以上 C-D
| 防虫処理共 | 6.2
㎡
蹴上 構造用合板 | 杉 厚15+15 1類 2級以上 C-D
| 防虫処理共 | 2.1
㎡
議場傍聴席他 | 杉 厚15 1類 2級以上 C-D
蹴上 構造用合板 | 防虫処理共 | 9.3
㎡
議場 | ﾅﾗ堅木 厚20 高さ60
木製巾木 | A-131 | 200
ｍ
市長執務室他 | ﾅﾗ化粧単板練付 高さ100
木製巾木 | ﾅﾗ集成材下地 | 531
| A-129 |  | ｍ
市長執務室他 | ﾅﾗ化粧単板練付 8×15
壁 化粧見切縁 | ﾅﾗ集成材下地 | 315
| A-129 |  | ｍ
市長執務室他 | 人工木材 三角形 W200×H220
木製廻縁 | ﾌﾞﾛｯｸ下地共:ﾅﾗ堅木集成材
人工木材 ｴｺｳｯﾄﾞ同等
A-129
62.1
ｍ
市長執務室他 | 人工木材 三角形 W50×H50
木製廻縁 | ｴｺｳｯﾄﾞ同等 | 440
| A-129 |  | ｍ
市長執務室他 | 人工木材 三角形 W200×H220
木製廻縁 | R付 r-810
ﾌﾞﾛｯｸ下地共:ﾅﾗ堅木集成材
人工木材 ｴｺｳｯﾄﾞ同等
| A-129 | 12.8
ｍ
議場吹抜下り壁 | 50×60@110 H=1870
木製縦格子 | 表面 兵庫県産材ﾅﾗ材突板
基材 ﾀﾞｲﾗｲﾄ､中心部材合板
木胴縁に留付け
| 小口ｷｬｯﾌﾟ､近似色塗装共 | 24.7
| A-131～133 |  | ｍ
議場吹抜下り壁 | ﾅﾗ集成材 60×25 H=1870 @520
木製横胴縁 | A-131～133 | 24.7
ｍ
議場吹抜 | ﾅﾗ練付化粧単板 150×150
下り壁縦格子下端 | L型 W=50@110
見切 | 芯材:人工木材
人工木材 ｴｺｳｯﾄﾞ同等
| A-131～133 | 24.7
ｍ
議場吹抜 | 50×60@110 H=1982
斜め下り壁 | 表面 兵庫県産材ﾅﾗ材突板
木製縦格子 | 基材 ﾀﾞｲﾗｲﾄ､中心部材合板
木胴縁に留付け
| 小口ｷｬｯﾌﾟ､近似色塗装共 | 37.3
| A-131～133 |  | ｍ
建築工事 細目別内訳 | [5 empty] | 123
ｽﾃｯﾌﾟ2庁舎 |  | 木工事 |  |  | 内部
名 称 | 摘 要 | 数 量 | 単位 | 単 価 | 金 額 | 備 考
議場吹抜 | ﾅﾗ集成材 60×25 H=1982 @520
斜め下り壁 | A-131～133 | 37.3
木製横胴縁 |  |  | ｍ
議場吹抜 | ﾅﾗ練付化粧単板 150×150
斜め下り壁縦格子 | L型 隅部71°W=50@110
下端見切 | 芯材:人工木材
人工木材 ｴｺｳｯﾄﾞ同等
| A-131～133 | 37.3
ｍ
議場吹抜 | ﾅﾗ集成材 厚20 W=125
下り壁縦格子 | A-133､回答-115､384 | 37.3
天端見切 |  |  | ｍ
議場吹抜 | ﾅﾗ集成材 厚20 W=125
斜め下り壁縦格子 | A-133､回答-115､384 | 27.8
天端見切 |  |  | ｍ
議場壁面間接照明 | 厚12 不燃 W=300
下地 | A-133､回答-115 | 37.3
構造用合板 |  |  | ｍ
議場吹抜 | ｼﾅﾗﾝﾊﾞｰ合板 厚12 H=80
壁面間接照明 | A-133､回答-115 | 37.3
下地合板 |  |  | ｍ
議場 | 50×60@110 天井LGSに留付け
天井 格子ﾙｰﾊﾞｰ | 一方向のみ
表面 兵庫県産材ﾅﾗ材突板
基材 ﾀﾞｲﾗｲﾄ､中心部材合板
| 小口ｷｬｯﾌﾟ､近似色塗装共 | 107
| A-133 |  | ㎡
議場傍聴席 | ﾅﾗ堅木 厚25 W105
腰壁天端笠木 | A-131 | 16.3
ｍ
議場傍聴席 | 兵庫県産材ﾅﾗ化粧単板練付 厚12
腰壁 化粧合板 | LGS面 | 13.4
| A-131､回答-123 |  | ㎡
議場傍聴席腰壁 | ﾅﾗ練付化粧単板集成材
木製化粧ﾙｰﾊﾞｰ | 横材のみ20×25@50 H=900
ﾎﾞｰﾄﾞ面ﾋﾞｽ止めの上､埋木処理
A-131
16.3
ｍ
議場傍聴席腰壁 | ﾅﾗ練付化粧単板集成材
木製化粧 | 横材のみ32×25@50 H=200 | 16.3
通気ﾙｰﾊﾞｰ | A-131 |  | ｍ
壁 構造用合板 | 厚12 ﾎﾞｰﾄﾞ面接着
10.8
㎡
耐水合板 | 厚9 化粧鏡下
3.6
㎡
ﾗｲﾆﾝｸﾞ | 厚12
壁 耐水合板 |  | 234
㎡
面台取付下地 | 厚12 W=150
耐水合板 | A-128 | 13.1
ｍ
面台取付下地 | 厚12 W=200
耐水合板 | A-128 | 132
ｍ
面台取付下地 | 厚12 W=250
耐水合板 | A-128 | 101
ｍ
建築工事 細目別内訳 | [5 empty] | 124
ｽﾃｯﾌﾟ2庁舎 |  | 木工事 |  |  | 内部
名 称 | 摘 要 | 数 量 | 単位 | 単 価 | 金 額 | 備 考
補助手摺取付下地 | 厚12 W300×D300
耐水合板 | A-128 | 144
か所
壁掛けTV取付下地 | 厚12 W900×D550
構造用合板 | A-127 | 15
か所
計
建築工事 細目別内訳 | [5 empty] | 125
ｽﾃｯﾌﾟ2庁舎 |  | 屋根及びとい工事 |  |  | 外部
名 称 | 摘 要 | 数 量 | 単位 | 単 価 | 金 額 | 備 考
発電機搬入口屋根 | ﾀﾞﾌﾞﾙﾊﾟｯｸ工法
折板葺 | 上弦材嵌合式
厚膜ｳﾚﾀﾝ高耐食性ｶﾞﾙﾊﾞﾘｳﾑ鋼板
厚1.0 山高210
中間材ｸﾞﾗｽｳｰﾙ(10kg/m3)厚100
下弦材丸馳式 ｶﾞﾙﾊﾞﾘｳﾑ鋼板
厚0.6 山高165
| A-121 | 41.8
㎡
発電機搬入口屋根 | ﾀﾞﾌﾞﾙﾊﾟｯｸ工法用
ﾀｲﾄﾌﾚｰﾑ |  | 16.4
ｍ
発電機搬入口屋根 | 山高210用 四周ｼｰﾘﾝｸﾞ共
軒先面戸 |  | 8.2
ｍ
発電機搬入口屋根 | 山高165用 四周ｼｰﾘﾝｸﾞ共
軒先面戸 |  | 8.2
ｍ
発電機搬入口屋根 | 山高210用 四周ｼｰﾘﾝｸﾞ共
止面戸 |  | 8.2
ｍ
発電機搬入口屋根 | 山高165用 四周ｼｰﾘﾝｸﾞ共
止面戸 |  | 8.2
ｍ
発電機搬入口屋根 | 厚膜ｳﾚﾀﾝ高耐食性ｶﾞﾙﾊﾞﾘｳﾑ鋼板
軒先包み | 厚1.0 糸-400 | 8.2
| A-121 |  | ｍ
発電機搬入口屋根 | 厚膜ｳﾚﾀﾝ高耐食性ｶﾞﾙﾊﾞﾘｳﾑ鋼板
片棟包み | 厚1.0 W=450 糸-1015
下地 Z型金物PL-2.3曲げ加工 @1000
下地 L-50×50×4 @1000
| 裏面 ｸﾞﾗｽｳｰﾙ(10kg/m3)厚100 | 8.2
| A-121 |  | ｍ
発電機搬入口屋根 | 厚膜ｳﾚﾀﾝ高耐食性ｶﾞﾙﾊﾞﾘｳﾑ鋼板
ｹﾗﾊﾞ包み | 厚1.0 H=400 糸-970
下地 Z型金物PL-2.3曲げ加工 @1000
下地 L-50×50×4 @1000
| 裏面 ｸﾞﾗｽｳｰﾙ(10kg/m3)厚100 | 10.2
| A-121 |  | ｍ
発電機搬入口屋根 | 塩ﾋﾞ W=165
軒樋 | SUS吊金具 @500共 | 8.2
| A-121 |  | ｍ
発電機搬入口屋根 | W5166×D3510
太陽光発電ﾊﾟﾈﾙ | 三晃金属工業 Sﾌｨｯﾄ 嵌合F-80同等 | 1
固定金具 | A-8､121 |  | か所
7階庇天端 | ﾌｪﾗｲﾄ系ｽﾃﾝﾚｽ 厚0.4
ｽﾃﾝﾚｽ防水 | ｽﾃﾝﾚｽｼｰﾑ溶接工法 @448,281
ｺﾞﾑｱｽﾙｰﾌｨﾝｸﾞ 厚1.0
硬質木毛ｾﾒﾝﾄ板 厚25共
| 三晃金属 R-T工法同等 | 167
| A-120 |  | ㎡
7階庇天端 | ﾌｪﾗｲﾄ系ｽﾃﾝﾚｽ 厚0.4 緩R付
ｽﾃﾝﾚｽ防水 | ｽﾃﾝﾚｽｼｰﾑ溶接工法 @448,281
ｺﾞﾑｱｽﾙｰﾌｨﾝｸﾞ 厚1.0
硬質木毛ｾﾒﾝﾄ板 厚25共
| 三晃金属 R-T工法同等 | 92.8
| A-120 |  | ㎡
7階庇 | ﾌｪﾗｲﾄ系ｽﾃﾝﾚｽ 厚0.4 H=50
軒先唐草 | A-120 | 162
ｍ
建築工事 細目別内訳 | [5 empty] | 126
ｽﾃｯﾌﾟ2庁舎 |  | 屋根及びとい工事 |  |  | 外部
名 称 | 摘 要 | 数 量 | 単位 | 単 価 | 金 額 | 備 考
7階庇 | ﾌｪﾗｲﾄ系ｽﾃﾝﾚｽ 厚0.4 H=50 緩R付
軒先唐草 | A-120 | 91
ｍ
7階庇 | ﾌｪﾗｲﾄ系ｽﾃﾝﾚｽ 厚0.4 糸-200
水上水切 | A-120 | 167
ｍ
7階庇 | ﾌｪﾗｲﾄ系ｽﾃﾝﾚｽ 厚0.4 糸-200 緩R付
水上水切 | A-120 | 92.8
ｍ
7階庇 | ﾌｪﾗｲﾄ系ｽﾃﾝﾚｽ 厚0.4 H=60
谷樋取合水切 | A-120 | 162
ｍ
7階庇 | ﾌｪﾗｲﾄ系ｽﾃﾝﾚｽ 厚0.4 H=60 緩R付
谷樋取合水切 | A-120 | 91
ｍ
7階庇 | 耐酸被覆鋼板 厚0.5 W240×H140
谷樋 | 受金物 FB-4.5×50 @500共 | 162
| A-120 |  | ｍ
7階庇 | 耐酸被覆鋼板 厚0.5 W240×H140
谷樋 | 緩R付
受金物 FB-4.5×50 @500共
A-120
91
ｍ
ｴﾝﾄﾗﾝｽ庇天端 | 耐酸被覆鋼板 厚1.0
鋼板葺 | 下地 硬質木毛ｾﾒﾝﾄ板 厚25共 | 26.4
| A-126 |  | ㎡
ｴﾝﾄﾗﾝｽ庇立上り | 耐酸被覆鋼板 厚1.0 H250～60
鋼板葺 | A-126 | 46.2
ｍ
ｴﾝﾄﾗﾝｽ庇天端 | F-BE 厚2.0 R付
ｱﾙﾐﾊﾟﾈﾙ | A-126 | 19.1
㎡
ｴﾝﾄﾗﾝｽ庇見付 | F-BE 厚2.0 H=150 糸-230
ｱﾙﾐﾊﾟﾈﾙ | 水切 ｱﾙﾐ 厚1.0共 | 20.8
| A-126 |  | ｍ
ｴﾝﾄﾗﾝｽ庇見付 | F-BE 厚2.0 H=150 糸-230
曲面部 | 水切 ｱﾙﾐ 厚1.0共 | 21.6
ｱﾙﾐﾊﾟﾈﾙ | A-126 |  | ｍ
ｴﾝﾄﾗﾝｽ庇側板 | F-BE 厚2.0
ｱﾙﾐﾊﾟﾈﾙ | 下地 L-50×50×5 @450共 | 9.5
| A-126 |  | ㎡
ｴﾝﾄﾗﾝｽ庇天井 | F-BE 厚3.0 R付
ｱﾙﾐﾊﾟﾈﾙ | A-126 | 48.9
㎡
ｴﾝﾄﾗﾝｽ庇 | ｱﾙﾐ 厚2.0 H=60 糸-100
外壁取合水切 | A-126 | 15.5
ｍ
ｴﾝﾄﾗﾝｽ庇懐部 | ｱﾙﾐ F-BE 厚2.0 L2300×D155×H100
谷樋 | 水抜孔φ20 2ヶ所共 | 2
| A-126 |  | か所
ｴﾝﾄﾗﾝｽ庇懐部 | ｱﾙﾐ F-BE 厚2.0 L5900×D155×H100
谷樋 | 水抜孔φ20 2ヶ所共 | 2
| A-126 |  | か所
ｴﾝﾄﾗﾝｽ庇 | ｱﾙﾐ F-BE 厚2.0 D155×H100
受樋 | A-126 | 4.4
ｍ
ｴﾝﾄﾗﾝｽ庇 | 耐酸被覆鋼板 厚1.0 W200×H80
谷樋 | 下地 硬質木毛ｾﾒﾝﾄ板 厚25共 | 15.5
| A-126 |  | ｍ
建築工事 細目別内訳 | [5 empty] | 127
ｽﾃｯﾌﾟ2庁舎 |  | 屋根及びとい工事 |  |  | 外部
名 称 | 摘 要 | 数 量 | 単位 | 単 価 | 金 額 | 備 考
ﾙｰﾌﾄﾞﾚﾝ | ｽﾃﾝﾚｽ 横形ろく屋根用
| ｱｽﾌｧﾙﾄ防水用 | 5
| VP100 張掛け幅 100 |  | か所
ﾙｰﾌﾄﾞﾚﾝ | ｽﾃﾝﾚｽ 横形ろく屋根用
| ｱｽﾌｧﾙﾄ防水用 | 7
| VP150 張掛け幅 100 |  | か所
ﾙｰﾌﾄﾞﾚﾝ | ｽﾃﾝﾚｽ 縦形ろく屋根用
| ｱｽﾌｧﾙﾄ防水用 | 14
| SGP 100A 張掛け幅 100 |  | か所
ﾙｰﾌﾄﾞﾚﾝ | ｽﾃﾝﾚｽ 縦形ろく屋根用
| 複合防水用 | 8
| VP100 張掛け幅 100 |  | か所
ﾙｰﾌﾄﾞﾚﾝ | ｽﾃﾝﾚｽ 縦形ろく屋根用
| 複合防水用 | 4
| SGP 100A 張掛け幅 100 |  | か所
ﾙｰﾌﾄﾞﾚﾝ | ｽﾃﾝﾚｽ ﾊﾞﾙｺﾆｰ中継用
| 複合防水用 | 18
| VP75 張掛け幅 100 |  | か所
ﾙｰﾌﾄﾞﾚﾝ | ｽﾃﾝﾚｽ ﾊﾞﾙｺﾆｰ中継用
| 複合防水用 | 62
| VP100 張掛け幅 100 |  | か所
ﾙｰﾌﾄﾞﾚﾝ | ｽﾃﾝﾚｽ ﾊﾞﾙｺﾆｰ中継用
| 複合防水用 | 21
| VP150 張掛け幅 100 |  | か所
ﾙｰﾌﾄﾞﾚﾝ | ｽﾃﾝﾚｽ ﾊﾞﾙｺﾆｰ中継用
| 複合防水用 | 37
| SGP 150A 張掛け幅 100 |  | か所
発電機搬入口屋根 | 塩ﾋﾞφ75 防塵網共
落し口 |  | 1
か所
7階庇 | 耐酸被覆鋼板 φ75 防塵網共
落し口 |  | 21
か所
ｴﾝﾄﾗﾝｽ庇 | 耐酸被覆鋼板 φ75 防塵網共
落し口 |  | 8
か所
ｴﾝﾄﾗﾝｽ庇 | ｱﾙﾐ φ80 防塵網共
落し口 |  | 8
か所
硬質ﾎﾟﾘ塩化 | 径75
ﾋﾞﾆﾙ管とい(ｶﾗｰ) |  | 98.7
ｍ
硬質ﾎﾟﾘ塩化 | 径100
ﾋﾞﾆﾙ管とい(ｶﾗｰ) |  | 341
ｍ
硬質ﾎﾟﾘ塩化 | 径150
ﾋﾞﾆﾙ管とい(ｶﾗｰ) |  | 123
ｍ
鋼管とい | 径100
155
ｍ
鋼管とい | 径150
530
ｍ
ｴﾝﾄﾗﾝｽ庇 | ｽﾃﾝﾚｽ 径80
竪とい |  | 26.4
ｍ
呼樋 | 径75
硬質ﾎﾟﾘ塩化 |  | 24.4
ﾋﾞﾆﾙ管とい(ｶﾗｰ) |  |  | ｍ
建築工事 細目別内訳 | [5 empty] | 128
ｽﾃｯﾌﾟ2庁舎 |  | 屋根及びとい工事 |  |  | 外部
名 称 | 摘 要 | 数 量 | 単位 | 単 価 | 金 額 | 備 考
横引 | 径100
鋼管とい |  | 20
ｍ
横引 | 径150
鋼管とい |  | 61
ｍ
免震層横引 | 径150
硬質ﾎﾟﾘ塩化 |  | 76.5
ﾋﾞﾆﾙ管とい |  |  | ｍ
免震層横引 | 径150
硬質ﾎﾟﾘ塩化 |  | 241
ﾋﾞﾆﾙ管とい(VU) |  |  | ｍ
免震層横引 | 径200
硬質ﾎﾟﾘ塩化 |  | 28.8
ﾋﾞﾆﾙ管とい(VU) |  |  | ｍ
免震層横引 | 径300
硬質ﾎﾟﾘ塩化 |  | 134
ﾋﾞﾆﾙ管とい(VU) |  |  | ｍ
免震層横引 | 径400
硬質ﾎﾟﾘ塩化 |  | 33.6
ﾋﾞﾆﾙ管とい(VU) |  |  | ｍ
免震層横引 | 径500
硬質ﾎﾟﾘ塩化 |  | 27.6
ﾋﾞﾆﾙ管とい(VU) |  |  | ｍ
竪樋 | 径100
鉛ｼｰﾄ | 三井金属 ｵﾝｼｬｯﾄ同等 | 85.8
| A-9 |  | ｍ
竪樋 | 径150
鉛ｼｰﾄ | 三井金属 ｵﾝｼｬｯﾄ同等 | 591
| A-9 |  | ｍ
竪樋掃除口 | 硬質ﾎﾟﾘ塩化
| ﾋﾞﾆﾙ管とい 径100 | 5
か所
竪樋掃除口 | 硬質ﾎﾟﾘ塩化
| ﾋﾞﾆﾙ管とい 径150 | 7
か所
免震ﾌﾚｷｼﾌﾞﾙ継手 | ｺﾞﾑ 水平式 φ200×3 定位置650
| A-9 | 1
か所
免震ﾌﾚｷｼﾌﾞﾙ継手 | ｺﾞﾑ 垂直式 φ500 定位置650
| A-9 | 1
か所
竪樋貫通部 | 径100
ﾓﾙﾀﾙ充填 |  | 14
か所
竪樋貫通部 | 径150
ﾓﾙﾀﾙ充填 |  | 66
か所
計
建築工事 細目別内訳 | [5 empty] | 129
ｽﾃｯﾌﾟ2庁舎 |  | 金属工事 |  |  | 外部
名 称 | 摘 要 | 数 量 | 単位 | 単 価 | 金 額 | 備 考
屋上 | ｽﾃﾝﾚｽ RBφ19 φ60～100
丸環 | ﾌﾞﾗｹｯﾄ FB-9×65､かんざし筋φ13 | 79
| A-121 |  | か所
塔屋 | SUS316 2B W400×H8550
ﾀﾗｯﾌﾟ | ｽﾃｯﾌﾟ φ19 @350 手摺 φ34×3.2
控え FB-9×50 @1500
防護柵 W600×D700×H3600
竪材 φ13 横材 FB-38×4.5 @1050
取付金物 L-75×75×6 成形板面
A-122,8
1
か所
塔屋 | SUS316 2B W400×H8450
ﾀﾗｯﾌﾟ | ｽﾃｯﾌﾟ φ19 @350 手摺 φ34×3.2
控え FB-9×50 @1500
防護柵 W600×D700×H2400
竪材 φ13 横材 FB-38×4.5 @1050
取付金物 L-75×75×6 成形板面
A-122,8
1
か所
屋上 | ｽﾃﾝﾚｽ既製品 φ60 L=400
ｵｰﾊﾞｰﾌﾛｰ管 | A-8 | 4
か所
屋上 | ｽﾃﾝﾚｽ既製品 φ60 L=710
ｵｰﾊﾞｰﾌﾛｰ管 | A-8 | 3
か所
屋上階段 | ｽﾁｰﾙ溶融亜鉛ｱﾙﾐ合金ﾒｯｷ
手摺 | H=1200 平部
手摺･中桟 □-50×50×2.3
支柱 □-50×50×2.3 @1000
| ﾌﾞﾗｹｯﾄ PL-9×60×120､塞ぎ PL-2.3 | 12.1
| A-123 |  | ｍ
屋上階段 | ｽﾁｰﾙ溶融亜鉛ｱﾙﾐ合金ﾒｯｷ
手摺 | H=1200 斜部
手摺･中桟 □-50×50×2.3
支柱 □-50×50×2.3 @1000
| ﾌﾞﾗｹｯﾄ PL-9×60×120､塞ぎ PL-2.3 | 10.6
| A-123 |  | ｍ
屋上階段 | 厚40
床 有孔鋼板 | 日鉄 ﾌｧｲﾝﾌﾛｱﾉﾝｽﾘｯﾌﾟ同等 | 14.7
| A-123 |  | ㎡
屋上階段 | ｽﾁｰﾙ溶融亜鉛ｱﾙﾐ合金ﾒｯｷ
床 端部金物 | □-40×40×1.6 | 12.5
| A-123 |  | ｍ
屋上階段 | ｽﾁｰﾙ溶融亜鉛ｱﾙﾐ合金ﾒｯｷ
床 隙間塞ぎﾌﾟﾚｰﾄ | PL-2.3 W=200 | 1.5
| A-123 |  | ｍ
6階ﾃﾗｽ | ｽﾃﾝﾚｽ 2B H=1450
ｶﾞﾗｽ手摺 | 手摺 FB-6×100､下枠 FB-6×5
支柱 FB-12×125(ﾀﾞﾌﾞﾙ) @1200
ｶﾞﾗｽ止め枠 FB-6×38
| (ｶﾞﾗｽ別計上) | 91.4
| A-123 |  | ｍ
6階ﾃﾗｽ | ｽﾃﾝﾚｽ 2B W1200×H1450
ｶﾞﾗｽ手摺 | 手摺 FB-6×100､下枠 FB-6×5
点検用片開扉 | 支柱 FB-12×125(ﾀﾞﾌﾞﾙ) @1200
ｶﾞﾗｽ止め枠 FB-6×38
外側ｻﾑﾀｰﾝ,内側ｼﾘﾝﾀﾞｰ錠
(ｶﾞﾗｽ別計上)
建築工事 細目別内訳 | [5 empty] | 130
ｽﾃｯﾌﾟ2庁舎 |  | 金属工事 |  |  | 外部
名 称 | 摘 要 | 数 量 | 単位 | 単 価 | 金 額 | 備 考
A-123
12
か所
6階ﾊﾞﾙｺﾆｰ | ｽﾃﾝﾚｽ 2B H=1200
手摺 | 手摺 FB-50×9
支柱 FB-50×9 @1200
中桟 FB-9×50 3本
| BPL-12×150×130 4-M16 | 150
| A-123 |  | ｍ
3～5階ﾊﾞﾙｺﾆｰ | ｽﾃﾝﾚｽ 2B H=500
手摺 | 手摺 FB-50×9
支柱 FB-50×9 @1200
BPL-12×140×70 2-M16
| A-124 | 763
ｍ
6階光庭 | ｽﾃﾝﾚｽ 2B H=1315
手摺 | 手摺 FB-50×9
支柱 FB-50×9 @900
ﾌﾞﾗｹｯﾄ FB-40×12 L=250
| A-123 | 3.2
ｍ
屋上ﾎﾞｲﾄﾞ廻り | ｽﾃﾝﾚｽ 2B H=920
手摺 | 手摺 FB-40×12
支柱 FB-40×12 @1200
ﾌﾞﾗｹｯﾄ FB-40×12 L=250
| A-121 | 49.7
ｍ
1階廻り | ｽﾃﾝﾚｽ 2B H=1500
手摺 | 手摺 FB-50×12
支柱 FB-50×12 @1200
手摺子 FB-12×50 @600
| BPL-12×150×130 4-M16 | 103
| A-57,112 |  | ｍ
1階廻り | ｽﾃﾝﾚｽ 2B W400×H1200 床固定
手摺 | 手摺 FB-50×12､支柱 FB-50×12
BPL-6×50×130 2-M9
A-112
1
か所
1階廻り | ｽﾃﾝﾚｽ 2B W1000×H1200 床固定
手摺 | 手摺 FB-50×12､支柱 FB-50×12
BPL-6×50×130 ｴｷｽﾊﾟﾝｼｮﾝに溶接
A-112
1
か所
1階廻り | ｽﾁｰﾙ溶融亜鉛ｱﾙﾐ合金ﾒｯｷ
両開門扉 | W1420×H1150
ﾌﾚｰﾑ L-50×50×6､竪格子 FB-6×32
支柱 □-100×100×3.2
天端塞ぎ PL-1.6
ﾚﾊﾞｰﾊﾝﾄﾞﾙ本締錠､ﾌﾗﾝｽ落し
A-124
3
か所
機械設備置場 | ｱﾙﾐﾙｰﾊﾞｰ F-BE W1380×H2100
両開き点検扉 | ﾙｰﾊﾞｰ:20×50 @50
SUS丁番､ﾚﾊﾞｰﾊﾝﾄﾞﾙ､本締錠､
ﾌﾗﾝｽ落し
ﾌﾚｰﾑ:ｽﾁｰﾙ溶融亜鉛ｱﾙﾐ合金ﾒｯｷ
L-40×40×5(四周･中間2本)
建築工事 細目別内訳 | [5 empty] | 131
ｽﾃｯﾌﾟ2庁舎 |  | 金属工事 |  |  | 外部
名 称 | 摘 要 | 数 量 | 単位 | 単 価 | 金 額 | 備 考
A-127
1
か所
免震手摺 | ｱﾙﾐﾊﾟﾈﾙ W2400×H1100
ｸﾘｱﾗﾝｽ650
ｶﾈｿｳ MX-TEVP-YA同等
A-112
3
か所
1階廻り | ｽﾃﾝﾚｽ既製品 厚0.2 W650×H240
免震ｽｸﾘｰﾝ | ｸﾘｱﾗﾝｽ650
ｶﾈｿｳ MX-JB同等
A-112
1
か所
1階廻り | ｽﾃﾝﾚｽ既製品 厚0.2 W650×H400
免震ｽｸﾘｰﾝ | ｸﾘｱﾗﾝｽ650
ｶﾈｿｳ MX-JB同等
A-112
3
か所
塔屋 | ｱﾙﾐ既製品 指定色焼付 W2000×D900
庇 | M12ﾎﾞﾙﾄ･下地補強材共
成形板面取付
ｱﾙﾌｨﾝ同等
| A-122,8 | 1
か所
目隠し壁 | ｽﾁｰﾙ W1680×H1400
点検用両開扉 | 丁番､ﾚﾊﾞｰﾊﾝﾄﾞﾙ本締錠､
ﾌﾗﾝｽ落し(上部)､枠共
A-122
1
か所
給排気口A1 | ｱﾙﾐ W550×D200
防鳥ﾈｯﾄ | 枠 ｱﾙﾐ F-BE 厚2.0
押え FB-6×20 @50
下地補強 C-100×50×3.2(四周)共
| A-21 | 8
か所
給排気口A1 | ｱﾙﾐ W550×D200
防鳥ﾈｯﾄ | 枠 ｱﾙﾐ B-2 厚2.0
押え FB-6×20 @50
下地補強 C-100×50×3.2(四周)共
| A-21 | 15
か所
給排気口B1 | ｱﾙﾐ W1150×D200
防鳥ﾈｯﾄ | 枠 ｱﾙﾐ F-BE 厚2.0
押え FB-6×20 @50
下地補強 C-100×50×3.2(四周)共
| A-21 | 13
か所
給排気口B1 | ｱﾙﾐ W1150×D200
防鳥ﾈｯﾄ | 枠 ｱﾙﾐ B-2 厚2.0
押え FB-6×20 @50
下地補強 C-100×50×3.2(四周)共
| A-21 | 48
か所
給排気口B2 | ｱﾙﾐ W1150×D150
防鳥ﾈｯﾄ | 枠 ｱﾙﾐ F-BE 厚2.0
押え FB-6×20 @50
建築工事 細目別内訳 | [5 empty] | 132
ｽﾃｯﾌﾟ2庁舎 |  | 金属工事 |  |  | 外部
名 称 | 摘 要 | 数 量 | 単位 | 単 価 | 金 額 | 備 考
下地補強 C-100×50×3.2(四周)共
| A-21 | 1
か所
給排気口B2 | ｱﾙﾐ W1150×D150
防鳥ﾈｯﾄ | 枠 ｱﾙﾐ B-2 厚2.0
押え FB-6×20 @50
下地補強 C-100×50×3.2(四周)共
| A-21 | 4
か所
給排気口C1 | ｱﾙﾐ W1750×D200
防鳥ﾈｯﾄ | 枠 ｱﾙﾐ F-BE 厚2.0
押え FB-6×20 @50
下地補強 C-100×50×3.2(四周)共
| A-21 | 3
か所
給排気口C1 | ｱﾙﾐ W1750×D200
防鳥ﾈｯﾄ | 枠 ｱﾙﾐ B-2 厚2.0
押え FB-6×20 @50
下地補強 C-100×50×3.2(四周)共
| A-21 | 16
か所
給排気口C2 | ｱﾙﾐ W1750×D150
防鳥ﾈｯﾄ | 枠 ｱﾙﾐ F-BE 厚2.0
押え FB-6×20 @50
下地補強 C-100×50×3.2(四周)共
| A-21 | 6
か所
給排気口C2 | ｱﾙﾐ W1750×D150
防鳥ﾈｯﾄ | 枠 ｱﾙﾐ B-2 厚2.0
押え FB-6×20 @50
下地補強 C-100×50×3.2(四周)共
| A-21 | 6
か所
給排気口D1 | ｱﾙﾐ W2350×D200
防鳥ﾈｯﾄ | 枠 ｱﾙﾐ F-BE 厚2.0
押え FB-6×20 @50
下地補強 C-100×50×3.2(四周)共
| A-21 | 4
か所
給排気口D2 | ｱﾙﾐ W2350×D150
防鳥ﾈｯﾄ | 枠 ｱﾙﾐ F-BE 厚2.0
押え FB-6×20 @50
下地補強 C-100×50×3.2(四周)共
| A-21 | 1
か所
給排気口ﾀﾞｸﾄ | ｽﾁｰﾙ溶融亜鉛ｱﾙﾐ合金ﾒｯｷ 厚1.6
W550×D200
ﾀﾞｸﾄ L800×H420 延L1020
室内取合ﾀﾞｸﾄH400
開口塞ぎ ｽﾁｰﾙ 厚1.6
裏面 ｸﾞﾗｲﾄ吹付 厚3.0
ｸﾞﾗｽｳｰﾙ吹付 厚25
| ﾌﾗﾝｼﾞ L-50×50×4 | 23
| A-21 |  | か所
給排気口ﾀﾞｸﾄ | ｽﾁｰﾙ溶融亜鉛ｱﾙﾐ合金ﾒｯｷ 厚1.6
W1150×D150
ﾀﾞｸﾄ L800×H420 延L1020
室内取合ﾀﾞｸﾄH400
開口塞ぎ ｽﾁｰﾙ 厚1.6
裏面 ｸﾞﾗｲﾄ吹付 厚3.0
建築工事 細目別内訳 | [5 empty] | 133
ｽﾃｯﾌﾟ2庁舎 |  | 金属工事 |  |  | 外部
名 称 | 摘 要 | 数 量 | 単位 | 単 価 | 金 額 | 備 考
ｸﾞﾗｽｳｰﾙ吹付 厚25
| ﾌﾗﾝｼﾞ L-50×50×4 | 4
| A-21 |  | か所
給排気口ﾀﾞｸﾄ | ｽﾁｰﾙ溶融亜鉛ｱﾙﾐ合金ﾒｯｷ 厚1.6
W1150×D200
ﾀﾞｸﾄ L800×H420 延L1020
室内取合ﾀﾞｸﾄH400
開口塞ぎ ｽﾁｰﾙ 厚1.6
裏面 ｸﾞﾗｲﾄ吹付 厚3.0
ｸﾞﾗｽｳｰﾙ吹付 厚25
| ﾌﾗﾝｼﾞ L-50×50×4 | 61
| A-21 |  | か所
給排気口ﾀﾞｸﾄ | ｽﾁｰﾙ溶融亜鉛ｱﾙﾐ合金ﾒｯｷ 厚1.6
W1750×D150
ﾀﾞｸﾄ L800×H420 延L1020
室内取合ﾀﾞｸﾄH400
開口塞ぎ ｽﾁｰﾙ 厚1.6
裏面 ｸﾞﾗｲﾄ吹付 厚3.0
ｸﾞﾗｽｳｰﾙ吹付 厚25
| ﾌﾗﾝｼﾞ L-50×50×4 | 6
| A-21 |  | か所
給排気口ﾀﾞｸﾄ | ｽﾁｰﾙ溶融亜鉛ｱﾙﾐ合金ﾒｯｷ 厚1.6
W1750×D200
ﾀﾞｸﾄ L800×H420 延L1020
室内取合ﾀﾞｸﾄH400
開口塞ぎ ｽﾁｰﾙ 厚1.6
裏面 ｸﾞﾗｲﾄ吹付 厚3.0
ｸﾞﾗｽｳｰﾙ吹付 厚25
| ﾌﾗﾝｼﾞ L-50×50×4 | 19
| A-21 |  | か所
給排気口ﾀﾞｸﾄ | ｽﾁｰﾙ溶融亜鉛ｱﾙﾐ合金ﾒｯｷ 厚1.6
W2350×D150
ﾀﾞｸﾄ L800×H420 延L1020
室内取合ﾀﾞｸﾄH400
開口塞ぎ ｽﾁｰﾙ 厚1.6
裏面 ｸﾞﾗｲﾄ吹付 厚3.0
ｸﾞﾗｽｳｰﾙ吹付 厚25
| ﾌﾗﾝｼﾞ L-50×50×4 | 1
| A-21 |  | か所
給排気口ﾀﾞｸﾄ | ｽﾁｰﾙ溶融亜鉛ｱﾙﾐ合金ﾒｯｷ 厚1.6
W2350×D200
ﾀﾞｸﾄ L800×H420 延L1020
室内取合ﾀﾞｸﾄH400
開口塞ぎ ｽﾁｰﾙ 厚1.6
裏面 ｸﾞﾗｲﾄ吹付 厚3.0
ｸﾞﾗｽｳｰﾙ吹付 厚25
| ﾌﾗﾝｼﾞ L-50×50×4 | 4
| A-21 |  | か所
6階 | ｽﾁｰﾙ溶融亜鉛ｱﾙﾐ合金ﾒｯｷ 厚1.6
給排気口ﾀﾞｸﾄ | W1150×D150
ﾀﾞｸﾄ L1000×H420 延L1220
室内取合ﾀﾞｸﾄH400
開口塞ぎ ｽﾁｰﾙ 厚1.6
裏面 ｸﾞﾗｲﾄ吹付 厚3.0
ｸﾞﾗｽｳｰﾙ吹付 厚25
| ﾌﾗﾝｼﾞ L-50×50×4 | 1
| A-21 |  | か所
6階 | ｽﾁｰﾙ溶融亜鉛ｱﾙﾐ合金ﾒｯｷ 厚1.6
給排気口ﾀﾞｸﾄ | W1750×D150
ﾀﾞｸﾄ L1000×H420 延L1220
建築工事 細目別内訳 | [5 empty] | 134
ｽﾃｯﾌﾟ2庁舎 |  | 金属工事 |  |  | 外部
名 称 | 摘 要 | 数 量 | 単位 | 単 価 | 金 額 | 備 考
室内取合ﾀﾞｸﾄH400
開口塞ぎ ｽﾁｰﾙ 厚1.6
裏面 ｸﾞﾗｲﾄ吹付 厚3.0
ｸﾞﾗｽｳｰﾙ吹付 厚25
| ﾌﾗﾝｼﾞ L-50×50×4 | 6
| A-21 |  | か所
目隠し壁 | ｱﾙﾐ F-BE 厚2.0 W=140 糸-280
笠木 | 取付金物 L-25×25×3､L-50×50
L-50×50×4 @600共
A-122
62.5
ｍ
目隠し壁 | ｱﾙﾐ F-BE 厚2.0 W=200 糸-430
笠木 | 取付金物 L-25×25×3､L-65×65
L-50×50×6共
A-122
113
ｍ
笠木 | ｱﾙﾐ F-BE 厚2.0 W=355 糸-495
裏面ｸﾞﾗｳﾄ吹付 厚3
捨笠木 ｶﾞﾙﾊﾞﾘｳﾑ鋼板 厚0.5
止水ｺﾞﾑｼｰﾄ 厚1.0
| A-121 | 272
ｍ
ﾊﾟﾗﾍﾟｯﾄ曲面部 | ｱﾙﾐ F-BE 厚2.0 W=355 糸-495
笠木 | 裏面ｸﾞﾗｳﾄ吹付 厚3
捨笠木 ｶﾞﾙﾊﾞﾘｳﾑ鋼板 厚0.5
止水ｺﾞﾑｼｰﾄ 厚1.0
| A-121 | 22.5
ｍ
笠木ｺｰﾅｰ | ｱﾙﾐ F-BE 厚2.0 W=355 糸-495 出隅
裏面ｸﾞﾗｳﾄ吹付 厚3
捨笠木 ｶﾞﾙﾊﾞﾘｳﾑ鋼板 厚0.5
止水ｺﾞﾑｼｰﾄ 厚1.0
4
か所
笠木ｺｰﾅｰ | ｱﾙﾐ F-BE 厚2.0 W=355 糸-495 入隅
裏面ｸﾞﾗｳﾄ吹付 厚3
捨笠木 ｶﾞﾙﾊﾞﾘｳﾑ鋼板 厚0.5
止水ｺﾞﾑｼｰﾄ 厚1.0
4
か所
笠木 | ｱﾙﾐ F-BE 厚2.0 W=455 糸-595
裏面ｸﾞﾗｳﾄ吹付 厚3
捨笠木 ｶﾞﾙﾊﾞﾘｳﾑ鋼板 厚0.5
止水ｺﾞﾑｼｰﾄ 厚1.0
| A-121 | 15.2
ｍ
ﾊﾟﾗﾍﾟｯﾄ曲面部 | ｱﾙﾐ F-BE 厚2.0 W=455 糸-595
笠木 | 裏面ｸﾞﾗｳﾄ吹付 厚3
捨笠木 ｶﾞﾙﾊﾞﾘｳﾑ鋼板 厚0.5
止水ｺﾞﾑｼｰﾄ 厚1.0
| A-121 | 22.4
ｍ
笠木ｺｰﾅｰ | ｱﾙﾐ F-BE厚2.0 W355+455
糸-495+595 出隅
裏面ｸﾞﾗｳﾄ吹付 厚3
捨笠木 ｶﾞﾙﾊﾞﾘｳﾑ鋼板 厚0.5
| 止水ｺﾞﾑｼｰﾄ 厚1.0 | 4
か所
建築工事 細目別内訳 | [5 empty] | 135
ｽﾃｯﾌﾟ2庁舎 |  | 金属工事 |  |  | 外部
名 称 | 摘 要 | 数 量 | 単位 | 単 価 | 金 額 | 備 考
笠木 | ｱﾙﾐ F-BE 厚2.0 W=740 糸-1035
裏面ｸﾞﾗｳﾄ吹付 厚3
捨笠木 ｶﾞﾙﾊﾞﾘｳﾑ鋼板 厚0.5
A-120
208
ｍ
笠木ｺｰﾅｰ | ｱﾙﾐ F-BE 厚2.0 W=740 糸-1035
出隅
裏面ｸﾞﾗｳﾄ吹付 厚3
捨笠木 ｶﾞﾙﾊﾞﾘｳﾑ鋼板 厚0.5
4
か所
笠木突合せ部側面 | ｱﾙﾐ F-BE 厚2.0 W740×H50
4
か所
外壁取合 | ｱﾙﾐ F-BE 厚2.0 W=520 糸-695
壁付笠木 | 裏面ｸﾞﾗｳﾄ吹付 厚3
捨笠木 ｶﾞﾙﾊﾞﾘｳﾑ鋼板 厚0.5
A-121
38.6
ｍ
展望ﾃﾗｽ | ｱﾙﾐ F-BE FB 厚3.0 W=190
笠木 | A-111 | 253
ｍ
展望ﾃﾗｽ | ｱﾙﾐ F-BE FB 厚3.0 W=190 出隅
笠木ｺｰﾅｰ |  | 4
か所
ﾒﾝﾃﾅﾝｽﾊﾞﾙｺﾆｰ | ｱﾙﾐ F-BE 厚2.0 W=230 糸-280
笠木 | A-111 | 770
ｍ
ﾒﾝﾃﾅﾝｽﾊﾞﾙｺﾆｰ | ｱﾙﾐ F-BE 厚2.0 W=230 糸-280 出隅
笠木ｺｰﾅｰ |  | 12
か所
2Fｴﾝﾄﾗﾝｽ庇 | ｱﾙﾐ F-BE 厚2.0 W=110 糸-160
笠木 | A-126 | 31.8
ｍ
2Fｴﾝﾄﾗﾝｽ庇 | ｱﾙﾐ F-BE 厚2.0 W=110 糸-160 出隅
笠木ｺｰﾅｰ |  | 4
か所
7階庇見付 | F-BE 厚2.0 W120×H600 糸-695
ｱﾙﾐﾊﾟﾈﾙ | 裏面ｸﾞﾗｳﾄ吹付 厚3
下地 L-65×65×6 @1200共
A-120
168
ｍ
7階庇曲面部見付 | F-BE 厚2.0 W120×H600 糸-695
ｱﾙﾐﾊﾟﾈﾙ | 裏面ｸﾞﾗｳﾄ吹付 厚3
下地 L-65×65×6 @1200共
A-120
93.2
ｍ
ﾊﾞﾙｺﾆｰ､ﾃﾗｽ 壁 | ｱﾙﾐ FB 厚4.0 W=70
見切金物 | 取付金物共 | 254
| A-111 |  | ｍ
ｽﾊﾟﾝﾄﾞﾚﾙ～PC取合 | ｱﾙﾐ BA-2 厚2.0 W=150 糸-290
見切縁 | A-124 | 770
ｍ
避難ﾊｯﾁ下懐部壁 | 溶融亜鉛ｱﾙﾐ合金ﾒｯｷ 厚1.6
ｽﾁｰﾙﾊﾟﾈﾙ | H=1300 糸-1340
下地 L-30×30×3 @450共
建築工事 細目別内訳 | [5 empty] | 136
ｽﾃｯﾌﾟ2庁舎 |  | 金属工事 |  |  | 外部
名 称 | 摘 要 | 数 量 | 単位 | 単 価 | 金 額 | 備 考
A-124
57.6
ｍ
壁 | F-BE 厚2.0
ｱﾙﾐﾊﾟﾈﾙ | 下地 L-65×65×6 @1200共 | 118
| A-120 |  | ㎡
壁ﾊﾟﾈﾙ下端 | ｱﾙﾐ F-BE 厚2.0 W30×H50 糸-120
見切縁 | A-120 | 90.4
ｍ
ﾃﾗｽ柱型 | F-BE 厚2.0 W1200×H1500
ｱﾙﾐﾊﾟﾈﾙ | 下地 L-30×30×3 @450共 | 6.4
| A-84 |  | ｍ
壁 | ﾌｯ素高耐食性ｶﾞﾙﾊﾞﾘｳﾑ鋼板 厚0.6
ｻｲﾃﾞｨﾝｸﾞ | H=35 @200
下地 透水防湿ｼｰﾄ
石膏ﾎﾞｰﾄﾞ 厚12.5共
| 三晃金属 ｻｲﾃﾞｨﾝｸﾞﾊｲｼｬﾄﾞｰ同等 | 357
| A-120 |  | ㎡
壁
ｹﾐｶﾙ面戸 |  | 469
ｍ
天井 | 指定柄
ｱﾙﾐｽﾊﾟﾝﾄﾞﾚﾙ | 理研 RA-10-4同等 | 466
㎡
天井 | 指定柄
ｱﾙﾐｽﾊﾟﾝﾄﾞﾚﾙ | 理研 RA-150LMF同等 | 323
㎡
天井 | BA-2
ｱﾙﾐｽﾊﾟﾝﾄﾞﾚﾙ | 理研 RA-150LMF同等 | 323
㎡
天井 | F-BE
ｱﾙﾐｽﾊﾟﾝﾄﾞﾚﾙ | 理研 RA-10-4同等 | 260
㎡
天井 | F-BE R付
ｱﾙﾐｽﾊﾟﾝﾄﾞﾚﾙ | 理研 RA-10-4同等 | 145
㎡
ｱﾙﾐｽﾊﾟﾝﾄﾞﾚﾙ用
廻縁 |  | 2302
ｍ
ｱﾙﾐｽﾊﾟﾝﾄﾞﾚﾙ用 | R付
廻縁 |  | 183
ｍ
軒天井 | F-BE 厚2.0
ｱﾙﾐﾊﾟﾈﾙ | 裏面ｸﾞﾗｳﾄ吹付 厚5共 | 419
㎡
ｱﾙﾐﾊﾟﾈﾙ用 | F-BE
廻縁 |  | 486
ｍ
ｱﾙﾐｽﾊﾟﾝﾄﾞﾚﾙ部 | ｱﾙﾐ F-BE 厚2.0 W=30 糸巾120
見切縁 | A-120 | 180
ｍ
軽量鉄骨天井下地 | 25形(屋外) ふところ1.0ｍ未満
| 耐風圧仕様 | 260
| ｽﾊﾟﾝﾄﾞﾚﾙ用 @300 ｲﾝｻｰﾄ別途 |  | ㎡
軽量鉄骨天井下地 | 25形(屋外) 1.0ｍ以上2.5ｍ未満
| 耐風圧仕様 | 1111
| ｽﾊﾟﾝﾄﾞﾚﾙ用 @300 ｲﾝｻｰﾄ別途 |  | ㎡
軽量鉄骨天井下地 | 25形(屋外) 1.0ｍ以上2.5ｍ未満
| 耐風圧仕様 | 419
| ﾊﾟﾈﾙ用 ｲﾝｻｰﾄ別途 |  | ㎡
建築工事 細目別内訳 | [5 empty] | 137
ｽﾃｯﾌﾟ2庁舎 |  | 金属工事 |  |  | 外部
名 称 | 摘 要 | 数 量 | 単位 | 単 価 | 金 額 | 備 考
曲面部 | 25形(屋外) ふところ1.0ｍ未満
軽量鉄骨天井下地 | 耐風圧仕様 | 145
| ｽﾊﾟﾝﾄﾞﾚﾙ用 @300 ｲﾝｻｰﾄ別途 |  | ㎡
天井ｲﾝｻｰﾄ | ﾃﾞｯｷ用
1530
㎡
天井ｲﾝｻｰﾄ | 鉄骨面
404
㎡
展望ﾃﾗｽ | ｽﾃﾝﾚｽ 歩行用 ﾉﾝｽﾘｯﾌﾟ H=15 W=230
ｸﾞﾚｰﾁﾝｸﾞ蓋 |  | 25.2
ｍ
ﾎﾞｲﾄﾞ梁型 | F-BE 厚2.0 W600×H1170
ｱﾙﾐﾊﾟﾈﾙ | 下地 L-30×30×3 @450 | 3.1
| A-121 |  | ｍ
配管取出口 | ｱﾙﾐ F-BE 厚2.0 W1450×H600
塞ぎﾊﾟﾈﾙ | 裏面ｲｿｼｱﾇﾚｰﾄﾌｫｰﾑ 厚15
取付金物共
A-122
1
か所
配管取出口 | ｱﾙﾐ F-BE 厚2.0 W1200×H600
塞ぎﾊﾟﾈﾙ | 裏面ｲｿｼｱﾇﾚｰﾄﾌｫｰﾑ 厚15
取付金物共
A-122
1
か所
配管取出口 | ｱﾙﾐ F-BE 厚2.0 W1500×H800
塞ぎﾊﾟﾈﾙ | 裏面ｲｿｼｱﾇﾚｰﾄﾌｫｰﾑ 厚15
取付金物共
A-122
1
か所
配管取出口 | ｱﾙﾐ F-BE 厚2.0 W1700×H800
塞ぎﾊﾟﾈﾙ | 裏面ｲｿｼｱﾇﾚｰﾄﾌｫｰﾑ 厚15
取付金物共
A-122
1
か所
配管取出口 | ｱﾙﾐ F-BE 厚2.0 W2100×H800
塞ぎﾊﾟﾈﾙ | 裏面ｲｿｼｱﾇﾚｰﾄﾌｫｰﾑ 厚15
取付金物共
A-122
1
か所
配管取出口 | ｱﾙﾐ F-BE 厚2.0 W4300×H800
塞ぎﾊﾟﾈﾙ | 裏面ｲｿｼｱﾇﾚｰﾄﾌｫｰﾑ 厚15
取付金物共
A-122
1
か所
配管取出口 | ｱﾙﾐ F-BE 厚2.0 W2100×H1000
塞ぎﾊﾟﾈﾙ | 裏面ｲｿｼｱﾇﾚｰﾄﾌｫｰﾑ 厚15
取付金物共
A-122
1
か所
配管取出口 | ｱﾙﾐ F-BE 厚2.0 W1300×H1300
塞ぎﾊﾟﾈﾙ | 裏面ｲｿｼｱﾇﾚｰﾄﾌｫｰﾑ 厚15
取付金物共
建築工事 細目別内訳 | [5 empty] | 138
ｽﾃｯﾌﾟ2庁舎 |  | 金属工事 |  |  | 外部
名 称 | 摘 要 | 数 量 | 単位 | 単 価 | 金 額 | 備 考
A-122
1
か所
配管取出口 | ｱﾙﾐ F-BE 厚2.0 W1800×H1300
塞ぎﾊﾟﾈﾙ | 裏面ｲｿｼｱﾇﾚｰﾄﾌｫｰﾑ 厚15
取付金物共
A-122
1
か所
配管取出口 | ｱﾙﾐ F-BE 厚2.0 W1100×H1800
塞ぎﾊﾟﾈﾙ | 裏面ｲｿｼｱﾇﾚｰﾄﾌｫｰﾑ 厚15
取付金物共
A-122
1
か所
配管取出口 | ｱﾙﾐ F-BE 厚2.0 W1300×H1800
塞ぎﾊﾟﾈﾙ | 裏面ｲｿｼｱﾇﾚｰﾄﾌｫｰﾑ 厚15
取付金物共
A-122
1
か所
配管取出口 | ｱﾙﾐ F-BE 厚2.0 W800×H2300
塞ぎﾊﾟﾈﾙ | 裏面ｲｿｼｱﾇﾚｰﾄﾌｫｰﾑ 厚15
取付金物共
A-122
1
か所
床 | ｽﾃﾝﾚｽ 2B 厚3.0 W=1585 可動量650
免震ｴｷｽﾊﾟﾝｼｮﾝ | 見切 厚3.0､受ｶﾊﾞｰ 厚2.0 2B
金物 | 下地 ｽﾁｰﾙ□-40×20×2.3 @500
A-112
146
ｍ
EXPJ面 | φ2.6×100×100
溶接金網 |  | 205
㎡
ｽﾗﾌﾞ～壁取合 | ｽﾃﾝﾚｽ既製品 厚0.15 H=50
ｴｷｽﾊﾟﾝｼｮﾝ | A-112 | 229
ｽﾘｯﾄｶﾊﾞｰ |  |  | ｍ
梁貫通周囲 | ｽﾁｰﾙ PL-6 W300×H700
ﾂﾊﾞﾌﾟﾚｰﾄ | 開口 200×600 | 16
| A-120 |  | か所
成形板取付 | L-65×65×6 L=150 @600共
埋込金物 |  | 38.3
ｍ
成形板足元 | L-50×50×6 @600
埋込金物 |  | 357
ｍ
計
建築工事 細目別内訳 | [5 empty] | 139
ｽﾃｯﾌﾟ2庁舎 |  | 金属工事 |  |  | 内部
名 称 | 摘 要 | 数 量 | 単位 | 単 価 | 金 額 | 備 考
異種仕上 | ｽﾃﾝﾚｽ FB-6×20 HL
床 見切縁 | 支持材ｽﾁｰﾙ厚2×30@450共 | 7.1
| A-22 |  | ｍ
議場前ｽﾛｰﾌﾟ始点 | ｽﾃﾝﾚｽ FB-6×20 HL
床 見切縁 |  | 1.5
ｍ
議場前 | ｽﾁｰﾙ厚1.6 L4500×D50×H50～400
床ｽﾛｰﾌﾟ側面 | 取付金物共 | 1
塞ぎ金物 | A-125 |  | か所
議場前 | ｽﾁｰﾙ厚1.6 H=400 D=50 糸-450
鋼製床組側面 | 取付金物共 | 8.2
塞ぎ金物 | A-125 |  | ｍ
議場前 | ｽﾁｰﾙ厚1.6 W=250
鋼製床組端部～ | 取付金物共 | 6.5
壁面塞ぎ金物 | A-125 |  | ｍ
上框 | ｽﾃﾝﾚｽ 厚3 W20×H200 糸-225 HL
| 裏面下地補強@300共 | 6.4
| A-125 |  | ｍ
上框 | ｽﾃﾝﾚｽ 厚3 W20×H100 糸-125 HL
| 裏面下地補強@300共 | 10.2
| A-125 |  | ｍ
議場前鋼製床組 | ｽﾁｰﾙ 厚3.2 □-35×35 上下2本
蹴上合板 | 束材同材 H100@450 | 30
下地金物 |  |  | ｍ
発電機室 | ｽﾁｰﾙ厚4.5 亜鉛ﾒｯｷ仕上 H=200
床ﾋﾟｯﾄ側面 | 端部ずれ止め押えｱﾝｸﾞﾙ
止水ﾌﾟﾚｰﾄ | L-100×100×7共
A-125
14.4
ｍ
厨房 | ｽﾃﾝﾚｽ 厚1.5 W250×H200 既製品
排水側溝 | ﾀﾆｺｰ ｳｴｯﾄﾀｲﾌﾟ同等 | 19.4
| A-125 |  | ｍ
厨房 排水溝 | ｽﾃﾝﾚｽ W=350 細目 受枠共
ｸﾞﾚｰﾁﾝｸﾞ蓋 | ﾀﾆｺｰ ｽﾃﾝﾚｽｸﾞﾚｰﾁﾝｸﾞ ﾉﾝｽﾘｯﾌﾟ型
SMQ型 W250ﾀｲﾌﾟ同等
A-125
19.4
ｍ
階段ﾉﾝｽﾘｯﾌﾟ | ｽﾃﾝﾚｽ W35 ｺﾞﾑﾀｲﾔ入 接着工法
| ﾅｶ工業同等 | 517
| A-72 |  | ｍ
待合ﾛﾋﾞｰ他 | ｽﾃﾝﾚｽ 厚1.5 HL 高さ60
巾木 | ﾛｯｸｳｰﾙ充填共 | 1112
ｍ
待合ﾛﾋﾞｰ他 | ｽﾃﾝﾚｽ 厚1.5 HL 高さ60
巾木 | ﾛｯｸｳｰﾙ充填共 R付 r-175 | 30.3
ｍ
議場壁ﾀｲﾙ部 | ｽﾁｰﾙ厚3 W30×H60 L型
入巾木 | A-133 | 68.9
ｍ
階段1外壁際 | 厚1.6 W1165×H1350 糸-3680
梁型 ｽﾁｰﾙﾊﾟﾈﾙ | 2W+Hの3方 | 3.4
| A-71 |  | ｍ
待合ﾛﾋﾞｰ他 | 厚3 既製色 目地ｼｰﾙ別計上
壁 ｱﾙﾐ樹脂複合板 | ﾎﾞｰﾄﾞ面接着 | 199
| 三菱ｹﾐｶﾙ ｱﾙﾎﾟﾘｯｸFr同等 |  | ㎡
壁 ｱﾙﾐ樹脂複合板 | ｱﾙﾎﾟﾘｯｸU溝曲げ 50×50
出隅 | 三菱ｹﾐｶﾙ ｱﾙﾎﾟﾘｯｸFr同等 | 28.6
ｍ
建築工事 細目別内訳 | [5 empty] | 140
ｽﾃｯﾌﾟ2庁舎 |  | 金属工事 |  |  | 内部
名 称 | 摘 要 | 数 量 | 単位 | 単 価 | 金 額 | 備 考
ｷｯﾁﾝﾊﾟﾈﾙ取合 | ｱﾙﾐ 既製色
壁 見切縁 | ｱﾙﾐｼﾞｮｲﾅｰ見切M同等 | 35.6
ｍ
洗面ｶｳﾝﾀｰ袖ﾊﾟﾈﾙ | ｱﾙﾐ A-BE
取合 | A-128 | 9
壁 見切縁 |  |  | ｍ
壁けい酸ｶﾙｼｳﾑ板 | ｱﾙﾐｼﾞｮｲﾅｰ A-BE
出隅金物 | 創建 ｱﾙﾐDAM-715同等 | 257
| A-126 |  | ｍ
壁化粧けい酸 | ｱｲｶ 化粧出隅材同等
ｶﾙｼｳﾑ板 |  | 37.4
出隅材 |  |  | ｍ
議場壁ﾀｲﾙ部 | ｽﾁｰﾙ厚3.2 □-35×35 H=900
壁出隅金物 | 天端蓋共 | 1
| A-133 |  | か所
議場壁ﾀｲﾙ部 | ｽﾁｰﾙ厚3.2 □-35×35 H=1200
壁出隅金物 | 天端蓋共 | 1
| A-133 |  | か所
議場壁ﾀｲﾙ部 | ｽﾁｰﾙ厚3.2 □-35×35 H=1500
壁出隅金物 | 天端蓋共 | 6
| A-133 |  | か所
6階多目的ｽﾍﾟｰｽ他 | ｱﾙﾐ L=1075
天井 ﾙｰﾊﾞｰ | W30×H150@250､
W100×H30@250 A-BE
W100×H30:W30×H150を7:3の
割合で配置
嵌合式天井直付ﾀｲﾌﾟ
同材小口塞ぎ共
| 理研軽金属工業 CLKS-1030､ | 93.2
| CLKS-3015同等A-21 |  | ｍ
6階多目的ｽﾍﾟｰｽ他 | ｱﾙﾐ L=3550
天井 ﾙｰﾊﾞｰ | W30×H150@250､
W100×H30@250 A-BE
W100×H30:W30×H150を7:3の
割合で配置
嵌合式天井直付ﾀｲﾌﾟ
同材小口塞ぎ共
| 理研軽金属工業 CLKS-1030､ | 11.9
| CLKS-3015同等 A-21 |  | ｍ
6階多目的ｽﾍﾟｰｽ他 | ｱﾙﾐ L=3750
天井 ﾙｰﾊﾞｰ | W30×H150@250､
W100×H30@250 A-BE
W100×H30:W30×H150を7:3の
割合で配置
嵌合式天井直付ﾀｲﾌﾟ
同材小口塞ぎ共
| 理研軽金属工業 CLKS-1030､ | 34.7
| CLKS-3015同等 A-21 |  | ｍ
風除室 天井 | 厚3 A-BE 軽鉄面
ｱﾙﾐ樹脂複合板 | 三菱ｹﾐｶﾙ ｱﾙﾎﾟﾘｯｸFr同等 | 20.6
㎡
風除室 曲面天井 | 厚3 A-BE 軽鉄面
ｱﾙﾐ樹脂複合板 | r-1850～4656 | 32.9
| 三菱ｹﾐｶﾙ ｱﾙﾎﾟﾘｯｸFr同等 |  | ㎡
風除室 下り天井 | 厚3 A-BE
ｱﾙﾐ樹脂複合板 | 鋼製､木､ﾎﾞｰﾄﾞ下地 | 3
| 三菱ｹﾐｶﾙ ｱﾙﾎﾟﾘｯｸFr同等 |  | ㎡
風除室天井ﾎﾞｰﾀﾞｰ | 厚2 A-BE W250×H25
ｱﾙﾐﾊﾟﾈﾙ | 取付金物共 | 24.8
| A-127 |  | ｍ
建築工事 細目別内訳 | [5 empty] | 141
ｽﾃｯﾌﾟ2庁舎 |  | 金属工事 |  |  | 内部
名 称 | 摘 要 | 数 量 | 単位 | 単 価 | 金 額 | 備 考
EVﾎｰﾙ天井ﾎﾞｰﾀﾞｰ | 厚2 A-BE W350×H50
ｱﾙﾐﾊﾟﾈﾙ | 取付金物共 | 11.2
| A-127 |  | ｍ
議場7階 | ｱﾙﾐ A-BE
廻縁 |  | 140
ｍ
待合ﾛﾋﾞｰ | ｱﾙﾐ 15×15 F-BE
下り天井 見切縁 | A-127 | 69.6
ｍ
待合ﾛﾋﾞｰ曲面天井 | ｽﾁｰﾙ 厚1.6 15×90 R無し
小口 | A-127 | 301
見切縁 |  |  | ｍ
会議室LLL兼災害 | ｽﾁｰﾙ厚1.6 W25×H300
対策本部 | 糸-335 A-BE | 39.9
下り天井 見切縁 | A-21 |  | ｍ
会議室LLL兼災害 | ｽﾁｰﾙ厚1.6 W25×H300
対策本部 | R付 r-810 糸-335 A-BE | 3.2
下り天井 見切縁 | A-21 |  | ｍ
議場下り天井 | ｽﾁｰﾙ厚1.6 L型30×30 糸-60 A-BE
見切縁 | A-133 | 14.4
ｍ
議場下り天井 | ｽﾁｰﾙ厚1.6 L型30×30 糸-60
見切縁 | r付 r-4500･6000･9000 A-BE | 41.1
| A-131～133 |  | ｍ
ﾄｯﾌﾟﾗｲﾄ | ｱﾙﾐ 15×15 d型 A-BE
下り壁 見切縁 | A-18 | 9.8
ｍ
6階多目的ｽﾍﾟｰｽ | ｱﾙﾐ 15×15 d型 A-BE
下り壁見切 | A-122 | 15.2
ｍ
吹抜け廻り | ｽﾁｰﾙ L-30×30×3
下り壁端部 | A-125 | 27.3
見切縁 |  |  | ｍ
間接照明 | ｽﾁｰﾙ 厚1.6 W25×H75 糸-175
鼻先 見切縁 | A-BE | 40.8
| A-21 |  | ｍ
5階大会議室間接 | ｽﾁｰﾙ 厚1.6 W25×H75 糸-175
照明 | R付 r-1000 A-BE | 6.3
鼻先 見切縁 | A-21 |  | ｍ
膜ﾙｰﾊﾞｰ天井周囲 | ｽﾁｰﾙ厚1.6 W25×H100 糸-135
天井段差部見切 | A-BE | 40
| A-21 |  | ｍ
軽量鉄骨壁下地 | 65形 下地張りなし @300
15.4
㎡
軽量鉄骨壁下地 | 65形 下地張りあり @450
4238
㎡
軽量鉄骨壁下地 | 100形 下地張りなし @300
594
㎡
軽量鉄骨壁下地 | 100形 下地張りあり @450
9068
㎡
ﾗｲﾆﾝｸﾞ | 100形 下地張りあり @450
軽量鉄骨壁下地 |  | 246
㎡
議場吹抜下り壁 | 65形 下地張りあり @450
軽量鉄骨壁下地 | A-133 | 47
㎡
建築工事 細目別内訳 | [5 empty] | 142
ｽﾃｯﾌﾟ2庁舎 |  | 金属工事 |  |  | 内部
名 称 | 摘 要 | 数 量 | 単位 | 単 価 | 金 額 | 備 考
軽量鉄骨壁 | 65形 扉等三方補強
開口部補強 | 500×8385㎜程度 | 6
か所
軽量鉄骨壁 | 65形 扉等三方補強
開口部補強 | 800×2100㎜程度 | 1
か所
軽量鉄骨壁 | 65形 扉等三方補強
開口部補強 | 900×2100㎜程度 | 13
か所
軽量鉄骨壁 | 65形 扉等三方補強
開口部補強 | 1200×2100㎜程度 | 10
か所
軽量鉄骨壁 | 65形 扉等三方補強
開口部補強 | 1400×2000㎜程度 | 1
か所
軽量鉄骨壁 | 65形 扉等三方補強
開口部補強 | 1800×2100㎜程度 | 3
か所
軽量鉄骨壁 | 65形 扉等三方補強
開口部補強 | 1940×8385㎜程度 | 1
か所
軽量鉄骨壁 | 65形 扉等三方補強
開口部補強 | 2000×2335㎜程度 | 1
か所
軽量鉄骨壁 | 65形 扉等三方補強
開口部補強 | 2300×2685㎜程度 | 4
か所
軽量鉄骨壁 | 65形 扉等三方補強
開口部補強 | 2240×8385㎜程度 | 2
か所
軽量鉄骨壁 | 65形 扉等三方補強
開口部補強 | 2946×3190㎜程度 | 1
か所
軽量鉄骨壁 | 65形 扉等三方補強
開口部補強 | 2980×2690㎜程度 | 1
か所
軽量鉄骨壁 | 65形 扉等三方補強
開口部補強 | 9550×2635㎜程度 | 1
か所
軽量鉄骨壁 | 65形 扉等三方補強
開口部補強 | 10292×3000㎜程度 | 1
か所
軽量鉄骨壁 | 65形 扉等三方補強
開口部補強 | 25800×2685㎜程度 | 1
か所
軽量鉄骨壁 | 65形 扉等三方補強
開口部補強 | 32420×2635㎜程度 | 1
か所
軽量鉄骨壁 | 65形 ﾀﾞｸﾄ等四方補強
開口部補強 | 500× 1500㎜程度 | 8
か所
軽量鉄骨壁 | 65形 ﾀﾞｸﾄ等四方補強
開口部補強 | 500× 1785㎜程度 | 18
か所
軽量鉄骨壁 | 65形 ﾀﾞｸﾄ等四方補強
開口部補強 | 500× 2635㎜程度 | 6
か所
軽量鉄骨壁 | 65形 ﾀﾞｸﾄ等四方補強
開口部補強 | 500× 3940㎜程度 | 2
か所
建築工事 細目別内訳 | [5 empty] | 143
ｽﾃｯﾌﾟ2庁舎 |  | 金属工事 |  |  | 内部
名 称 | 摘 要 | 数 量 | 単位 | 単 価 | 金 額 | 備 考
軽量鉄骨壁 | 65形 ﾀﾞｸﾄ等四方補強
開口部補強 | 600× 2000㎜程度 | 13
か所
軽量鉄骨壁 | 65形 ﾀﾞｸﾄ等四方補強
開口部補強 | 600× 2100㎜程度 | 2
か所
軽量鉄骨壁 | 65形 ﾀﾞｸﾄ等四方補強
開口部補強 | 850× 1300㎜程度 | 4
か所
軽量鉄骨壁 | 65形 ﾀﾞｸﾄ等四方補強
開口部補強 | 1700× 300㎜程度 | 1
か所
軽量鉄骨壁 | 65形 ﾀﾞｸﾄ等四方補強
開口部補強 | 2000× 2335㎜程度 | 3
か所
軽量鉄骨壁 | 65形 ﾀﾞｸﾄ等四方補強
開口部補強 | 2300× 300㎜程度 | 1
か所
軽量鉄骨壁 | 65形 ﾀﾞｸﾄ等四方補強
開口部補強 | 2300× 2685㎜程度 | 2
か所
軽量鉄骨壁 | 65形 ﾀﾞｸﾄ等四方補強
開口部補強 | 2300× 2885㎜程度 | 2
か所
軽量鉄骨壁 | 65形 ﾀﾞｸﾄ等四方補強
開口部補強 | 2300× 3940㎜程度 | 1
か所
軽量鉄骨壁 | 65形 ﾀﾞｸﾄ等四方補強
開口部補強 | 2950× 800㎜程度 | 3
か所
軽量鉄骨壁 | 65形 ﾀﾞｸﾄ等四方補強
開口部補強 | 7100× 900㎜程度 | 2
か所
軽量鉄骨壁 | 65形 ﾀﾞｸﾄ等四方補強
開口部補強 | 8300× 900㎜程度 | 2
か所
軽量鉄骨壁 | 65形 ﾀﾞｸﾄ等四方補強
開口部補強 | 64845× 1785㎜程度 | 1
か所
軽量鉄骨壁 | 65形 ﾀﾞｸﾄ等四方補強
開口部補強 | 98320× 1785㎜程度 | 1
か所
軽量鉄骨壁 | 65形 ﾀﾞｸﾄ等四方補強
開口部補強 | 98550× 1785㎜程度 | 1
か所
軽量鉄骨壁 | 65形 ﾀﾞｸﾄ等四方補強
開口部補強 | 101120× 1785㎜程度 | 1
か所
軽量鉄骨壁 | 65形 ﾀﾞｸﾄ等四方補強
開口部補強 | 101350× 1785㎜程度 | 2
か所
軽量鉄骨壁 | 100形 扉等三方補強
開口部補強 | 650×2100㎜程度 | 1
か所
軽量鉄骨壁 | 100形 扉等三方補強
開口部補強 | 700×2100㎜程度 | 1
か所
軽量鉄骨壁 | 100形 扉等三方補強
開口部補強 | 750×2100㎜程度 | 2
か所
建築工事 細目別内訳 | [5 empty] | 144
ｽﾃｯﾌﾟ2庁舎 |  | 金属工事 |  |  | 内部
名 称 | 摘 要 | 数 量 | 単位 | 単 価 | 金 額 | 備 考
軽量鉄骨壁 | 100形 扉等三方補強
開口部補強 | 900×2000㎜程度 | 1
か所
軽量鉄骨壁 | 100形 扉等三方補強
開口部補強 | 900×2100㎜程度 | 175
か所
軽量鉄骨壁 | 100形 扉等三方補強
開口部補強 | 1000×2100㎜程度 | 1
か所
軽量鉄骨壁 | 100形 扉等三方補強
開口部補強 | 1200×2100㎜程度 | 9
か所
軽量鉄骨壁 | 100形 扉等三方補強
開口部補強 | 1400×3000㎜程度 | 1
か所
軽量鉄骨壁 | 100形 扉等三方補強
開口部補強 | 1800×2100㎜程度 | 1
か所
軽量鉄骨壁 | 100形 扉等三方補強
開口部補強 | 1800×2695㎜程度 | 1
か所
軽量鉄骨壁 | 100形 扉等三方補強
開口部補強 | 2100×2000㎜程度 | 2
か所
軽量鉄骨壁 | 100形 扉等三方補強
開口部補強 | 2680×3000㎜程度 | 1
か所
軽量鉄骨壁 | 100形 扉等三方補強
開口部補強 | 2700×2100㎜程度 | 1
か所
軽量鉄骨壁 | 100形 扉等三方補強
開口部補強 | 2800×2100㎜程度 | 4
か所
軽量鉄骨壁 | 100形 扉等三方補強
開口部補強 | 2850×2660㎜程度 | 1
か所
軽量鉄骨壁 | 100形 扉等三方補強
開口部補強 | 3000×2100㎜程度 | 1
か所
軽量鉄骨壁 | 100形 扉等三方補強
開口部補強 | 3600×2100㎜程度 | 1
か所
軽量鉄骨壁 | 100形 扉等三方補強
開口部補強 | 3690×2990㎜程度 | 1
か所
軽量鉄骨壁 | 100形 扉等三方補強
開口部補強 | 4200×3000㎜程度 | 1
か所
軽量鉄骨壁 | 100形 扉等三方補強
開口部補強 | 4600×2000㎜程度 | 2
か所
軽量鉄骨壁 | 100形 扉等三方補強
開口部補強 | 5000×3190㎜程度 | 1
か所
軽量鉄骨壁 | 100形 扉等三方補強
開口部補強 | 5830×3000㎜程度 | 1
か所
軽量鉄骨壁 | 100形 扉等三方補強
開口部補強 | 6519×3000㎜程度 | 1
か所
建築工事 細目別内訳 | [5 empty] | 145
ｽﾃｯﾌﾟ2庁舎 |  | 金属工事 |  |  | 内部
名 称 | 摘 要 | 数 量 | 単位 | 単 価 | 金 額 | 備 考
軽量鉄骨壁 | 100形 扉等三方補強
開口部補強 | 6685×2700㎜程度 | 2
か所
軽量鉄骨壁 | 100形 扉等三方補強
開口部補強 | 7255×3000㎜程度 | 1
か所
軽量鉄骨壁 | 100形 扉等三方補強
開口部補強 | 8020×2947㎜程度 | 1
か所
軽量鉄骨壁 | 100形 扉等三方補強
開口部補強 | 8100×2100㎜程度 | 1
か所
軽量鉄骨壁 | 100形 扉等三方補強
開口部補強 | 9448×3190㎜程度 | 1
か所
軽量鉄骨壁 | 100形 扉等三方補強
開口部補強 | 9800×3190㎜程度 | 1
か所
軽量鉄骨壁 | 100形 扉等三方補強
開口部補強 | 10650×3000㎜程度 | 1
か所
軽量鉄骨壁 | 100形 扉等三方補強
開口部補強 | 10680×3000㎜程度 | 1
か所
軽量鉄骨壁 | 100形 扉等三方補強
開口部補強 | 18460×3190㎜程度 | 1
か所
軽量鉄骨壁 | 100形 ﾀﾞｸﾄ等四方補強
開口部補強 | 600× 2000㎜程度 | 31
か所
軽量鉄骨壁 | 100形 ﾀﾞｸﾄ等四方補強
開口部補強 | 600× 2100㎜程度 | 4
か所
軽量鉄骨壁 | 100形 ﾀﾞｸﾄ等四方補強
開口部補強 | 1200× 500㎜程度 | 1
か所
軽量鉄骨壁 | 100形 ﾀﾞｸﾄ等四方補強
開口部補強 | 1360× 1100㎜程度 | 1
か所
軽量鉄骨壁 | 100形 ﾀﾞｸﾄ等四方補強
開口部補強 | 7415× 1660㎜程度 | 1
か所
軽量鉄骨天井下地 | 19形(屋内) 1.5ｍ以上3.0ｍ未満
| 下地張りなし @300 ｲﾝｻｰﾄ別途 | 169
㎡
軽量鉄骨天井下地 | 19形(屋内) ふところ1.5ｍ未満
| 下地張りあり @360 ｲﾝｻｰﾄ別途 | 10526
㎡
軽量鉄骨天井下地 | 19形(屋内) 1.5ｍ以上3.0ｍ未満
| 下地張りあり @360 ｲﾝｻｰﾄ別途 | 5802
㎡
軽量鉄骨天井下地 | 19形(屋内) ふところ1.5ｍ未満
| 下地張りなし @225 ｲﾝｻｰﾄ別途 | 779
㎡
軽量鉄骨天井下地 | 19形(屋内) 1.5ｍ以上3.0ｍ未満
| 下地張りなし @225 ｲﾝｻｰﾄ別途 | 495
㎡
曲面天井 | 19形(屋内) 1.5m以上3.0m未満
軽量鉄骨天井下地 | 下地張りあり @360 ｲﾝｻｰﾄ別途
r-1850･4656
建築工事 細目別内訳 | [5 empty] | 146
ｽﾃｯﾌﾟ2庁舎 |  | 金属工事 |  |  | 内部
名 称 | 摘 要 | 数 量 | 単位 | 単 価 | 金 額 | 備 考
A-127
241
㎡
議場曲面天井 | 19形(屋内) 1.5m以上3.0m未満
軽量鉄骨天井下地 | 下地張りあり @360 ｲﾝｻｰﾄ別途
r-4500･6000･9000
A-131～132
313
㎡
階段3天井 | 19形(屋内)壁際支持
軽量鉄骨天井下地 | 壁～壁W=1440 下地張りあり@360
桐井製作所 SQ-BAR同等
A-73､回答-300､454
6.6
㎡
階段1･2鉄骨階段 | 19形(屋内) 下地鉄骨に取付
踊場裏 | 下地張りあり @300 吊材無し | 75.1
軽量鉄骨天井下地 | 回答-300 |  | ㎡
議場吹抜斜め壁 | 19形(屋内) 下地張りあり @360
軽量鉄骨天井下地 | 野縁､野縁受けのみ | 73.9
| A-133､回答-457 |  | ㎡
軽量鉄骨下がり壁 | 19型 捨張り用 H=50
下地 |  | 12
ｍ
軽量鉄骨下がり壁 | 19型 捨張り用 H=100
下地 |  | 16.9
ｍ
軽量鉄骨下がり壁 | 19型 金属板用 H=120
下地 |  | 24.8
ｍ
軽量鉄骨下がり壁 | 19型 捨張り用 H=180
下地 |  | 279
ｍ
軽量鉄骨下がり壁 | 19型 捨張り用 H=185
下地 |  | 5.7
ｍ
軽量鉄骨下がり壁 | 19型 捨張り用 H=200
下地 |  | 16.1
ｍ
軽量鉄骨下がり壁 | 19形(屋内) H300～500程度
下地 |  | 355
ｍ
軽量鉄骨下がり壁 | 19型 捨張り用 H=300～500程度
下地 | R付 r-810 | 15.9
ｍ
5階大会議室 | 19型 捨張り用 H=300～500程度
軽量鉄骨下がり壁 | R付 r-1000 | 6.3
下地 |  |  | ｍ
軽量鉄骨天井 | 19形(屋内) φ100
開口部補強 | ﾎﾞｰﾄﾞ等切込み共 | 2332
か所
軽量鉄骨天井 | 19形(屋内) φ115
開口部補強 | ﾎﾞｰﾄﾞ等切込み共 | 317
か所
軽量鉄骨天井 | 19形(屋内) φ200
開口部補強 | ﾎﾞｰﾄﾞ等切込み共 | 337
か所
軽量鉄骨天井 | 19形(屋内) 200×200
開口部補強 | ﾎﾞｰﾄﾞ等切込み共 | 213
か所
建築工事 細目別内訳 | [5 empty] | 147
ｽﾃｯﾌﾟ2庁舎 |  | 金属工事 |  |  | 内部
名 称 | 摘 要 | 数 量 | 単位 | 単 価 | 金 額 | 備 考
軽量鉄骨天井 | 19形(屋内) 300× 300
開口部補強 | ﾎﾞｰﾄﾞ等切込み共 | 301
か所
軽量鉄骨天井 | 19形(屋内) φ400
開口部補強 | ﾎﾞｰﾄﾞ等切込み共 | 4
か所
軽量鉄骨天井 | 19形(屋内) 300×1200
開口部補強 | ﾎﾞｰﾄﾞ等切込み共 | 3
か所
軽量鉄骨天井 | 19形(屋内) 400×400
開口部補強 | ﾎﾞｰﾄﾞ等切込み共 | 94
か所
軽量鉄骨天井 | 19形(屋内) φ620
開口部補強 | ﾎﾞｰﾄﾞ等切込み共 | 34
か所
軽量鉄骨天井 | 19形(屋内) 500×500
開口部補強 | ﾎﾞｰﾄﾞ等切込み共 | 3
か所
軽量鉄骨天井 | 19形(屋内) 600× 600
開口部補強 | ﾎﾞｰﾄﾞ等切込み共 | 1
か所
軽量鉄骨天井 | 19形(屋内) 620×620
開口部補強 | ﾎﾞｰﾄﾞ等切込み共 | 54
か所
軽量鉄骨天井 | 19形(屋内) 650×650
開口部補強 | ﾎﾞｰﾄﾞ等切込み共 | 92
か所
軽量鉄骨天井 | 19形(屋内) 200×1200
開口部補強 | ﾎﾞｰﾄﾞ等切込み共 | 4
か所
軽量鉄骨天井 | 19形(屋内) 150×1254
開口部補強 | ﾎﾞｰﾄﾞ等切込み共 | 1374
か所
軽量鉄骨天井 | 19形(屋内) φ924
開口部補強 | ﾎﾞｰﾄﾞ等切込み共 | 34
か所
軽量鉄骨天井 | 19形(屋内) 700×900
開口部補強 | ﾎﾞｰﾄﾞ等切込み共 | 4
か所
軽量鉄骨天井 | 19形(屋内) 800×800
開口部補強 | ﾎﾞｰﾄﾞ等切込み共 | 1
か所
軽量鉄骨天井 | 19形(屋内) 200×1500
開口部補強 | ﾎﾞｰﾄﾞ等切込み共 | 12
か所
軽量鉄骨天井 | 19形(屋内) 1100×700
開口部補強 | ﾎﾞｰﾄﾞ等切込み共 | 77
か所
軽量鉄骨天井 | 19形(屋内) 950×950
開口部補強 | ﾎﾞｰﾄﾞ等切込み共 | 325
か所
軽量鉄骨天井 | 19形(屋内) 500×1500
開口部補強 | ﾎﾞｰﾄﾞ等切込み共 | 3
か所
軽量鉄骨天井 | 19形(屋内) 200×2400
開口部補強 | ﾎﾞｰﾄﾞ等切込み共 | 7
か所
軽量鉄骨天井 | 19形(屋内) 200×3000
開口部補強 | ﾎﾞｰﾄﾞ等切込み共 | 18
か所
建築工事 細目別内訳 | [5 empty] | 148
ｽﾃｯﾌﾟ2庁舎 |  | 金属工事 |  |  | 内部
名 称 | 摘 要 | 数 量 | 単位 | 単 価 | 金 額 | 備 考
軽量鉄骨天井 | 19形(屋内) 200×3500
開口部補強 | ﾎﾞｰﾄﾞ等切込み共 | 4
か所
天井ｲﾝｻｰﾄ | ﾃﾞｯｷ用
18282
㎡
天井ｲﾝｻｰﾄ | 一般用
4.8
㎡
天井ｲﾝｻｰﾄ | 鉄骨面
38.1
㎡
靴拭きﾏｯﾄ下 | 鋳鉄 W500×D250
排水桝蓋 | 受ｱﾝｸﾞﾙ共 | 4
| A-125 |  | か所
1階設備機器置場 | ｽﾃﾝﾚｽ φ50
排水目皿 | A-127 | 1
か所
免震ﾋﾟｯﾄ外周部 | ｽﾃﾝﾚｽ φ150
排水目皿 | A-9 | 14
か所
踏面 溶接金網 | φ3.2-50×50
130
㎡
踊場 溶接金網 | φ3.2-50×50
104
㎡
1階待合ﾛﾋﾞｰ･ | ｽﾃﾝﾚｽ 300角 誘導表示
EVﾎｰﾙ1他 | ｶﾈｿｳ ｽﾃﾝﾚｽ製樹脂充填ﾀｲﾌﾟ同等 | 568
点字鋲 |  |  | か所
1階待合ﾛﾋﾞｰ･ | ｽﾃﾝﾚｽ 300角 位置表示
EVﾎｰﾙ1他 | ｶﾈｿｳ ｽﾃﾝﾚｽ製樹脂充填ﾀｲﾌﾟ同等 | 479
点字鋲 |  |  | か所
各種水槽 | 鋳鉄製 600φ 簡易防水防臭型
ﾏﾝﾎｰﾙ蓋 | 歩行用 受枠共
ｶﾈｿｳ MY-600b同等
GEN-18､A-125
58
か所
6階電気室･ | ｽﾁｰﾙ溶融亜鉛ﾒｯｷ仕上
発電機室 | W400×H4350
梯子ﾀﾗｯﾌﾟ | 踏子:φ19 @350 手摺:φ34×3.2
取付:FB-9×50 @1500
| 防護柵共 | 2
| A-127 |  | か所
各種水槽 | ｽﾃﾝﾚｽ φ22 2B W400×D200
打込ﾀﾗｯﾌﾟ | A-10,125 | 232
か所
ﾌﾞﾗｲﾝﾄﾞ･ﾛｰﾙｽｸﾘｰﾝ | ｽﾁｰﾙ 厚1.6
ﾎﾞｯｸｽ | W120×H120 糸巾-360 п型 | 513
| A-62 |  | ｍ
ﾌﾞﾗｲﾝﾄﾞ･ﾛｰﾙｽｸﾘｰﾝ | ｽﾁｰﾙ 厚1.6
ﾎﾞｯｸｽ | W120×H150 糸巾-460 п型 | 432
| A-127 |  | ｍ
ﾌﾞﾗｲﾝﾄﾞ･ﾛｰﾙｽｸﾘｰﾝ | ｽﾁｰﾙ 厚1.6
ﾎﾞｯｸｽ | W160×H160 糸巾-480 п型 | 139
| A-127 |  | ｍ
AW額縁 | ｽﾁｰﾙ 厚1.6 W83 端部ﾎﾞｯｸｽ付
| 糸巾-83 | 731
| A-62 |  | ｍ
建築工事 細目別内訳 | [5 empty] | 149
ｽﾃｯﾌﾟ2庁舎 |  | 金属工事 |  |  | 内部
名 称 | 摘 要 | 数 量 | 単位 | 単 価 | 金 額 | 備 考
ﾄｯﾌﾟﾗｲﾄ額縁 | ｽﾁｰﾙ 厚1.6 W100×D25
| 糸巾-125 | 11.2
| A-124 |  | ｍ
AW額縁 | ｽﾁｰﾙ 厚1.6 W150 端部ﾎﾞｯｸｽ付
| 糸巾-150 | 76.3
| A-62 |  | ｍ
AW額縁 | ｽﾁｰﾙ 厚1.6 W180×D100
| 糸巾-290 | 77.3
| A-63 |  | ｍ
AW額縁 | ｽﾁｰﾙ 厚1.6 W180×D200
| 糸巾-390 | 47.4
| A-63 |  | ｍ
AW額縁 | ｽﾁｰﾙ 厚1.6 W198×D150
| 糸巾-358 | 81.8
| A-61 |  | ｍ
AW額縁 | ｽﾁｰﾙ 厚1.6 W218 端部ﾎﾞｯｸｽ付
| 糸巾-218 | 120
| A-61 |  | ｍ
AW額縁 | ｽﾁｰﾙ 厚1.6 W228×D25
| 糸巾-253 | 1069
| A-62 |  | ｍ
AW額縁 | ｽﾁｰﾙ 厚1.6 W279×D160
| 糸巾-439 | 24.1
| A-61 |  | ｍ
AW額縁 | ｽﾁｰﾙ 厚1.6 W320×D150
糸巾-480
下地補強 L-20×20×3@600共
A-61､回答-214.215
286
ｍ
AW額縁 | ｽﾁｰﾙ 厚1.6 W400 端部ﾎﾞｯｸｽ付
糸巾-400
下地補強 L-20×20×3@600共
A-62､回答-214.215
285
ｍ
AW額縁 | ｽﾁｰﾙ 厚1.6 W1150×D25
糸巾-1175
下地補強 L-20×20×3@600共
A-71､回答-214.215
21.9
ｍ
AW額縁 | ｽﾁｰﾙ 厚1.6 W300×D25
糸巾-335
下地補強 L-20×20×3@600共
A-63､回答-214.215､216
146
ｍ
PS | ｱﾙﾐ ｱﾙﾏｲﾄ仕上 W450×H600
壁点検口 | ﾅｶ工業 ｳｫｰﾙﾊｯﾁSHA同等 | 37
か所
天井点検口 | ｱﾙﾐ ｱﾙﾏｲﾄ仕上 450角 目地ﾀｲﾌﾟ
| ﾅｶ工業 ﾊｲﾊｯﾁMMⅡf同等 | 805
| 開口補強､ﾎﾞｰﾄﾞ等切込み共 |  | か所
天井点検口 | ｱﾙﾐ ｱﾙﾏｲﾄ仕上 600角 目地ﾀｲﾌﾟ
| ﾅｶ工業 ﾊｲﾊｯﾁMMⅡf同等 | 47
| 開口補強､ﾎﾞｰﾄﾞ等切込み共 |  | か所
議場天井 | ｽﾁｰﾙ W1100×D600
ﾌﾟﾛｼﾞｪｸﾀｰ受け | ﾌﾚｰﾑ:厚2.3 曲加工+L-40×40×3
桟:L-40×40×3 2本
建築工事 細目別内訳 | [5 empty] | 150
ｽﾃｯﾌﾟ2庁舎 |  | 金属工事 |  |  | 内部
名 称 | 摘 要 | 数 量 | 単位 | 単 価 | 金 額 | 備 考
吊りﾎﾞﾙﾄ H=2500共
| A-133､回答-242 | 2
か所
6階議場前 | ｽﾁｰﾙ H=1200 平部
手摺 | 笠木:FB-9×75
支柱:FB-9×75 @800
取付金物共
| A-125 | 8.5
ｍ
6階議場前 | ｽﾁｰﾙ H=850～1200 斜部
手摺 | 笠木:FB-9×75
支柱:FB-9×75 @800
取付金物共
| A-125 | 5.9
ｍ
6階議場傍聴席 | ｽﾁｰﾙ H=1500 平部
手摺 | 笠木:FB-9×50
支柱:FB-9×50 @800程度
取付金物共
| A-131 | 2
ｍ
6階議場傍聴席 | ｽﾁｰﾙ H=1650 平部
手摺 | 笠木:FB-9×50
支柱:FB-9×50 @800程度
取付金物共
| A-131 | 1.2
ｍ
6階電気･発電機室 | ｽﾁｰﾙ H=600+1200 平部
歩廊廻り | 笠木:FB-12×32
手摺 | 支柱:FB-12×32 @900
中桟:FB-12×32 3段
| 足元H=600鉄骨梁に取付 | 35.4
| A-125 |  | ｍ
階段1 | ｽﾁｰﾙ H=1550 平部
手摺 | 笠木･下桟:FB-9×32
2段手摺:塩ﾋﾞ φ34
ﾌﾞﾗｹｯﾄ:φ16
支柱:φ25 @1200
手摺子:φ22 @100
取付金物共
| A-72 | 6.4
ｍ
階段1 | ｽﾁｰﾙ H=1550 斜部
手摺 | 笠木･下桟:FB-9×32
2段手摺:塩ﾋﾞ φ34
ﾌﾞﾗｹｯﾄ:φ16
支柱:φ25 @1200
手摺子:φ22 @100
取付金物共
| A-72 | 48.6
ｍ
階段2 | ｽﾁｰﾙ H=1550 平部
手摺 | 笠木･下桟:FB-9×32
2段手摺:塩ﾋﾞ φ34
ﾌﾞﾗｹｯﾄ:φ16
支柱:φ25 @1120
手摺子:φ22 @93
取付金物共
| A-72 | 17.7
ｍ
建築工事 細目別内訳 | [5 empty] | 151
ｽﾃｯﾌﾟ2庁舎 |  | 金属工事 |  |  | 内部
名 称 | 摘 要 | 数 量 | 単位 | 単 価 | 金 額 | 備 考
階段2 | ｽﾁｰﾙ H=1550 斜部
手摺 | 笠木･下桟:FB-9×32
2段手摺:塩ﾋﾞ φ34
ﾌﾞﾗｹｯﾄ:φ16
支柱:φ25 @1120
手摺子:φ22 @93
取付金物共
| A-72 | 54.3
ｍ
自動扉 | ｽﾃﾝﾚｽ ｼｮｯﾄﾌﾞﾗｽﾄ仕上
衝突防止ｶﾞｰﾄﾞ | W1000×H800
ﾌﾚｰﾑ:FB-12×50
ｶﾞﾗｽ:別計上
ｶﾞﾗｽ押え:FB-12×20
ﾍﾞｰｽPL､取付金物共
A-125
16
か所
2階ｴｽｶﾚｰﾀｰ廻り | H=1300 平部
ｶﾞﾗｽ手摺 | 笠木:ｽﾃﾝﾚｽ HL 厚1.2 W17×D9
手摺:ｽﾃﾝﾚｽ HL φ32×3.2
ﾌﾞﾗｹｯﾄ:ｽﾁｰﾙ厚9
支柱:ｽﾁｰﾙFB-9×90 H=900 @1200
ｶﾞﾗｽ:別計上
取付金物共
| A-125 | 27.3
ｍ
ｴｽｶﾚｰﾀｰ | ｽﾃﾝﾚｽ ｼｮｯﾄﾌﾞﾗｽﾄ仕上
誘導柵 | W1900×H1060
ﾌﾚｰﾑ:FB-12×50
ｶﾞﾗｽ:別計上
ｶﾞﾗｽ押え:FB-12×20
ﾍﾞｰｽPL､取付金物共
A-125
2
か所
階段1踊場 | ｽﾁｰﾙ □-40×40×2.3 H=1200
手摺用支柱 | A-71 | 2
か所
階段1.2 | 塩ﾋﾞ φ34
壁付2段手摺 | ﾌﾞﾗｹｯﾄ:ｽﾁｰﾙ φ16 | 170
| A-72 |  | ｍ
面台取付金物 | ｽﾁｰﾙ厚1.6 W=25 @450
| A-128 | 246
ｍ
衛生器具 | ｽﾁｰﾙ厚4.5 H=300
下地補強金物 | C-75×40×15×2.3 @450 2段共 | 246
| A-128 |  | ｍ
間仕切～ｻｯｼ方立 | ｽﾁｰﾙ 厚1.6
取合金物 | 小口塞ぎ W180×D25
繋ぎ W40×D200 糸巾-650程度
内部 ｸﾞﾗｽｳｰﾙ充填 24kg/m3共
| A-126 | 81
ｍ
間仕切～ｻｯｼ方立 | ｽﾁｰﾙ 厚1.6
取合金物 | 小口塞ぎ W180×D25
+繋ぎ L型 W40×D80+200～400
糸巾-730～1090程度
| 内部 ｸﾞﾗｽｳｰﾙ充填 24kg/m3共 | 151
| A-126 |  | ｍ
建築工事 細目別内訳 | [5 empty] | 152
ｽﾃｯﾌﾟ2庁舎 |  | 金属工事 |  |  | 内部
名 称 | 摘 要 | 数 量 | 単位 | 単 価 | 金 額 | 備 考
間仕切～ｻｯｼ方立 | ｽﾁｰﾙ 厚1.6
取合金物 | 小口塞ぎ W180×D25
+繋ぎ L型 W40×D200+400～600
糸巾-1650程度
| 内部 ｸﾞﾗｽｳｰﾙ充填 24kg/m3共 | 43.2
| A-126 |  | ｍ
間仕切～ｻｯｼ方立 | ｽﾁｰﾙ 厚1.6
取合金物 | 小口塞ぎ W180×D25
繋ぎ W40×D200 糸巾-650程度
内部 ﾛｯｸｳｰﾙ充填 40kg/m3共
| A-126 | 16.6
ｍ
間仕切～ｻｯｼ方立 | ｽﾁｰﾙ 厚1.6
取合金物 | 小口塞ぎ W180×D25
+繋ぎ L型 W40×D80+200～400
糸巾-730～1090程度
| 内部 ﾛｯｸｳｰﾙ充填 40kg/m3共 | 27.1
| A-126 |  | ｍ
間仕切～ｻｯｼ方立 | ｽﾁｰﾙ 厚1.6
取合金物 | 小口塞ぎ W180×D25
+繋ぎ L型 W40×D200+400～600
糸巾-1650程度
| 内部 ﾛｯｸｳｰﾙ充填 40kg/m3共 | 8.3
| A-126 |  | ｍ
議場内袖壁 | ｽﾁｰﾙ厚1.6 W200×D20 糸-260
小口枠 | A-130 | 23
ｍ
食堂 | ｽﾁｰﾙ厚1.6 W2875+5225×H1250
ｶｳﾝﾀｰ三方枠 | 170×20 糸-230 | 1
| A-126 |  | か所
食堂天井 | ｽﾁｰﾙ厚1.6 W100×H100 L型
間接照明ﾎﾞｯｸｽ | 糸-270 | 16.9
ｍ
議場 | ｽﾁｰﾙ 厚1.6 W300×H170～250
天井 ｽﾘｯﾄ金物 | 糸-700～780 L=13280 п型
A-BE 端部塞ぎ共
A-131～133
10
か所
議場 | ｽﾁｰﾙ 厚1.6 W300×H170～250
天井 ｽﾘｯﾄ金物 | 糸-700～780 L=13280 п型
A-BE ｽｸﾘｰﾝﾎﾞｯｸｽ兼用
ｽｸﾘｰﾝ取付部L=3600 2か所
下地補強L40×40×3 L=350@1800
吊ﾎﾞﾙﾄにて設置 懐H=1600程度
端部塞ぎ共
| A-131~133 | 1
か所
議場吹抜斜め壁 | C-100×50×3.2@900
鉄骨壁下地 |  | 73.9
㎡
議場 | C-100×50×3.2@900
天井 格子ﾙｰﾊﾞｰ |  | 107
鉄骨下地 |  |  | ㎡
階段1･2鉄骨階段 | C-100×50×3.2@900
踊場裏 天井 | L-65×65×6でｻｻﾗ裏に溶接 | 75.1
取付下地鉄骨 |  |  | ㎡
食堂 | H820 横材ｽﾁｰﾙC-100×50×2.3
ｶｳﾝﾀｰ下地鉄骨 | 支柱□-100×100×3.2@450 | 8.1
| A-126 |  | ｍ
建築工事 細目別内訳 | [5 empty] | 153
ｽﾃｯﾌﾟ2庁舎 |  | 金属工事 |  |  | 内部
名 称 | 摘 要 | 数 量 | 単位 | 単 価 | 金 額 | 備 考
警備員室 | H720 横材ｽﾁｰﾙC-100×50×2.3
ｶｳﾝﾀｰ下地鉄骨 | 支柱□-100×100×3.2@450 | 1.2
| A-126 |  | ｍ
執務室 | H970 横材ｽﾁｰﾙC-100×50×2.3
ｶｳﾝﾀｰ下地鉄骨 | 支柱□-100×100×3.2@450 | 15.8
| A-126 |  | ｍ
議場傍聴席 | ｽﾁｰﾙ H=1185
腰壁 鉄骨下地 | 上下通し:□-50×50×2.3
縦材:□-50×50×2.3@455
A-131
16.3
ｍ
壁付手摺用 | ｽﾁｰﾙPL-1.2 H=150
下地補強材 | A-72 | 170
ｍ
EVﾎｰﾙ他壁 | ｽﾁｰﾙPL-0.8
ﾏｸﾞﾈｯﾄ掲示板用 | A-93他 | 73.8
下地 |  |  | ㎡
壁掛けTV用下地 | ｽﾁｰﾙ C-90×45×20×3.2
補強材 | A-127 | 135
ｍ
SLW | ｽﾁｰﾙ L-50×50×4 L=120@1820
天井懐内取付金物 | A-56 | 48.9
ｍ
SLW | ｽﾁｰﾙ L-50×50×4 L=300@910
天井懐内取付金物 | A-56 | 2.1
ｍ
SLW | ｽﾁｰﾙ L-50×50×4 L=400@300
天井懐内取付金物 | A-56 | 10.7
ｍ
SLW | ｽﾁｰﾙ L-65×65×6 L=400 @300
天井懐内取付金物 | A-56 | 2.2
ｍ
SLW | ｽﾁｰﾙ L-50×50×4 L=500 @910
天井懐内取付金物 | A-56 | 7.1
ｍ
議場 | ｽﾁｰﾙPL-0.8 W150×D300
天井 ﾓﾆﾀｰ用下地 | A-133 | 1
補強材 |  |  | か所
防煙垂壁用 | ｽﾁｰﾙ [-25×19×1.5
下地補強材 |  | 251
ｍ
天井吊りTV用 | ｽﾁｰﾙ H=2150
下地補強材 | 吊材:SGP φ76.3×4
TV背面板共:厚1.6 W500×H445
周囲ｱﾝｸﾞﾙ､天井穴塞ぎ板共
| A-127 | 15
か所
天井吊りTV用 | ｽﾁｰﾙ H=2450
下地補強材 | 吊材:SGP φ76.3×4
TV背面板共:厚1.6 W500×H445
周囲ｱﾝｸﾞﾙ､天井穴塞ぎ板共
| A-127 | 5
か所
天井吊りTV用 | ｽﾁｰﾙ H=2850
下地補強材 | 吊材:SGP φ76.3×4
TV背面板共:厚1.6 W500×H445
周囲ｱﾝｸﾞﾙ､天井穴塞ぎ板共
| A-127 | 30
か所
建築工事 細目別内訳 | [5 empty] | 154
ｽﾃｯﾌﾟ2庁舎 |  | 金属工事 |  |  | 内部
名 称 | 摘 要 | 数 量 | 単位 | 単 価 | 金 額 | 備 考
ｼｬｯﾀｰ化粧竪枠用 | ｽﾁｰﾙ □-20×20×2.3
下地補強材 | L型ｱﾝｸﾞﾙ厚3.2 80×30程度 | 55.1
ｍ
ｼｬｯﾀｰﾎﾞｯｸｽ用下地 | ｽﾁｰﾙ
補強材 | ﾎﾞｯｸｽ上下横材□-100×100×3.2
縦材 □-100×100×3.2@900
懐H=1320
12.4
ｍ
ｼｬｯﾀｰﾎﾞｯｸｽ用下地 | ｽﾁｰﾙ
補強材 | ﾎﾞｯｸｽ上下横材□-100×100×3.2
縦材 □-100×100×3.2@900
懐H=1450
52.4
ｍ
ｼｬｯﾀｰﾎﾞｯｸｽ用下地 | ｽﾁｰﾙ
補強材 | ﾎﾞｯｸｽ上下横材□-100×100×3.2
縦材 □-100×100×3.2@900
懐H=1540
75.1
ｍ
ｼｬｯﾀｰﾎﾞｯｸｽ用下地 | ｽﾁｰﾙ
補強材 | ﾎﾞｯｸｽ上下横材□-100×100×3.2
縦材 □-100×100×3.2@900
懐H=2040
6.4
ｍ
更衣室 | ｱﾙﾐ ｱﾙﾏｲﾄ仕上 角型 天井付
ｶｰﾃﾝﾚｰﾙ |  | 31.9
ｍ
ｶｰﾃﾝﾚｰﾙｺｰﾅｰ加工 | ｱﾙﾐ ｱﾙﾏｲﾄ仕上 角型 天井付
9
か所
ﾋﾟｸﾁｬｰﾚｰﾙ | ｱﾙﾐ A-BE 既製品 廻縁兼用
吊ﾌｯｸ2か所/m 耐荷重30kg共
TOSO T-3N30F同等
A-127
56
ｍ
警備員室 | ｽﾃﾝﾚｽ W1200×D500
受付ｶｳﾝﾀｰ | 取付ﾌﾞﾗｹｯﾄ共 | 1
| A-128 |  | か所
鉄骨梁～外壁 | W=200
ﾘﾌﾞﾗｽ |  | 1140
ｍ
立上り ﾒﾀﾙﾗｽ | 平ﾗｽF500
2.5
㎡
発電機室吹抜部鉄 | 通し材:[-100×50×5×7.5
骨梁～ALC | 持出材:[-100×50×5×7.5@600 | 46.7
繋ぎ材 | L=500 |  | ｍ
ｴｽｶﾚｰﾀｰ | 30kN
吊りﾌｯｸ | A-145 | 2
か所
ｴｽｶﾚｰﾀｰ | 50kN
吊りﾌｯｸ | A-145 | 2
か所
階段2中央吹抜部 | ｽﾃﾝﾚｽ 4kg/m2 網目3×40
落下防止ﾜｲﾔｰ | W1040×D3840×H5000
鉄骨階段ささらﾌﾟﾚｰﾄに取付
建築工事 細目別内訳 | [5 empty] | 155
ｽﾃｯﾌﾟ2庁舎 |  | 金属工事 |  |  | 内部
名 称 | 摘 要 | 数 量 | 単位 | 単 価 | 金 額 | 備 考
A-72､73
1
か所
沈砂槽 | ｽﾃﾝﾚｽ W2100×H1600 網目5mm
隔て壁 ﾒｯｼｭｽｸﾘｰﾝ | 4周取付ｱﾝｸﾞﾙL-50×50×3共 | 1
| A-10 |  | か所
梯子ﾀﾗｯﾌﾟ | ｽﾁｰﾙ □-100×50×3.2
補強下地 | A-127 | 17.2
ｍ
間仕切頂部 | ｽﾁｰﾙ厚1.6 W250×H50 糸-350
ﾃﾞｯｷ取合 | ﾃﾞｯｷ直交方向 | 340
ﾊｯﾄ金物 | A-126 |  | ｍ
間仕切頂部 | ｽﾁｰﾙ厚1.6 W=430
ﾃﾞｯｷ取合 | ﾃﾞｯｷ流れ方向 | 369
塞ぎ金物 | A-126 |  | ｍ
耐火間仕切～ | ｽﾁｰﾙC-60×30×10×2.3
鉄骨梁 |  | 114
取付金物 |  |  | ｍ
ｽﾗﾌﾞ～ACW | ｽﾁｰﾙ厚1.6 W120×H100
層間塞ぎ受ﾌﾟﾚｰﾄ | L型 糸-225 | 123
| A-61 |  | ｍ
ｽﾗﾌﾞ～ACW | ｽﾁｰﾙ厚1.6 W130×H100
層間塞ぎ受ﾌﾟﾚｰﾄ | L型 糸-250 | 149
| A-61 |  | ｍ
AFD-1用 | H=1375
天井内補強 | 吊補強材:C-100×50×2.3
@1800､吊元部@900
通し材:2C-100×50×2.3
| A-60 | 8
ｍ
SFW1-1用 | ｽﾁｰﾙ 厚1.6 W700×H400
裏面垂壁 | A-58.59 | 1
か所
SFW1-1用 | ｽﾁｰﾙ 厚1.6 W1400×H400
裏面垂壁 | A-58.59 | 1
か所
SFW1-1用 | ｽﾁｰﾙ 厚1.6 W4200×H400
裏面垂壁 | A-58.59 | 1
か所
SFW2-1.3-1用 | ｽﾁｰﾙ 厚1.6 W2100×H500
裏面垂壁 | A-58.59 | 2
か所
SFW2-1.3-1用 | ｽﾁｰﾙ 厚1.6 W3500×H500
裏面垂壁 | A-58.59 | 2
か所
SFW4-1.5-1.6-1用 | ｽﾁｰﾙ 厚1.6 W2800×H700
裏面垂壁 | A-58.59 | 4
か所
SFW6-1用 | ｽﾁｰﾙ 厚1.6 W700×H700
裏面垂壁 | A-58.59 | 1
か所
SFW1-1.2-1用 | ｽﾁｰﾙ 先端つぶし W1384×H2886
開口三方枠 | 見込65+40 | 2
| A-58.59 |  | か所
SFW3-1用 | ｽﾁｰﾙ 先端つぶし W1376×H2700
開口三方枠 | 見込65+40 | 1
| A-58.59 |  | か所
SFW4-1.5-16-1用 | ｽﾁｰﾙ 先端つぶし W1376×H3000
開口三方枠 | 見込65+40 | 3
| A-58.59 |  | か所
建築工事 細目別内訳 | [5 empty] | 156
ｽﾃｯﾌﾟ2庁舎 |  | 金属工事 |  |  | 内部
名 称 | 摘 要 | 数 量 | 単位 | 単 価 | 金 額 | 備 考
計
建築工事 細目別内訳 | [5 empty] | 157
ｽﾃｯﾌﾟ2庁舎 |  | 左官工事 |  |  | 外部
名 称 | 摘 要 | 数 量 | 単位 | 単 価 | 金 額 | 備 考
屋上 | 金ごて 直均し仕上げ
床ｺﾝｸﾘｰﾄ直均し |  | 3226
仕上げ |  |  | ㎡
屋上 | 金ごて ｱｽﾌｧﾙﾄ防水下地
床ｺﾝｸﾘｰﾄ直均し |  | 3271
仕上げ |  |  | ㎡
光庭 | 金ごて 複合防水下地
床ｺﾝｸﾘｰﾄ直均し |  | 55.4
仕上げ |  |  | ㎡
展望ﾃﾗｽ | 金ごて 複合防水下地
床ｺﾝｸﾘｰﾄ直均し |  | 441
仕上げ |  |  | ㎡
床ｺﾝｸﾘｰﾄ直均し | 金ごて 直均し仕上げ
仕上げ |  | 67
㎡
床ｺﾝｸﾘｰﾄ直均し | 金ごて 塗膜防水下地
仕上げ |  | 633
㎡
笠木天端ｺﾝｸﾘｰﾄ | 金ごて 塗膜防水下地 幅120
直均し仕上げ |  | 592
ｍ
笠木天端ｺﾝｸﾘｰﾄ | 金ごて 複合防水下地 幅1000
直均し仕上げ |  | 3.1
ｍ
笠木天端ｺﾝｸﾘｰﾄ | 金ごて 塗装下地 幅400
直均し仕上げ |  | 13.4
ｍ
配管取出口天端 | 金ごて 塗膜防水下地
ｺﾝｸﾘｰﾄ直均し |  | 61.8
仕上げ |  |  | ㎡
基礎天端 | 金ごて 塗膜防水下地
ｺﾝｸﾘｰﾄ直均し |  | 214
仕上げ |  |  | ㎡
床ﾓﾙﾀﾙ塗り | 木ごて 一般ﾀｲﾙ下地 厚37
377
㎡
EXPJ下 | 厚23
ﾓﾙﾀﾙ充填 | A-112 | 337
㎡
EXPJ部溝 | W=650
勾配ﾓﾙﾀﾙ | A-112 | 146
ｍ
防水入隅処理 | 立上り入隅面取り 幅70mm程度
(ﾓﾙﾀﾙ) |  | 1349
ｍ
屋根排水溝 | 金ごて 糸幅300
防水ﾓﾙﾀﾙ塗り |  | 19.4
ｍ
屋根排水溝 | 金ごて 糸幅350
防水ﾓﾙﾀﾙ塗り |  | 37.1
ｍ
屋根排水溝 | 金ごて 糸幅450
防水ﾓﾙﾀﾙ塗り |  | 181
ｍ
排水溝 | 金ごて 糸幅150
防水ﾓﾙﾀﾙ塗り |  | 857
ｍ
排水溝 | 金ごて 糸幅200
防水ﾓﾙﾀﾙ塗り |  | 75.4
ｍ
建築工事 細目別内訳 | [5 empty] | 158
ｽﾃｯﾌﾟ2庁舎 |  | 左官工事 |  |  | 外部
名 称 | 摘 要 | 数 量 | 単位 | 単 価 | 金 額 | 備 考
成形板足元 | W=60
均しﾓﾙﾀﾙ |  | 357
ｍ
目隠し壁 | ゆず肌状 耐候形3種 防火材料
防水形複層塗材E | 上塗:ﾌｯ素系 水系 艶有 ALC面
ｴｽｹｰ化研 ﾚﾅﾌﾚﾝﾄﾞ+
弾性ｽｰﾊﾟｰｾﾗﾀｲﾄ同等
274
㎡
目隠し壁 | ALC面
ﾘｼﾝ吹付 | ｴｽｹｰ化研 ﾂｰｷｺｰﾄﾘｼﾝ同等 | 274
㎡
建具周囲防水 | 外部建具
ﾓﾙﾀﾙ充填 |  | 846
ｍ
建具周囲防水 | 外部建具
ﾓﾙﾀﾙ充填 | ALC用 | 646
ｍ
計
建築工事 細目別内訳 | [5 empty] | 159
ｽﾃｯﾌﾟ2庁舎 |  | 左官工事 |  |  | 内部
名 称 | 摘 要 | 数 量 | 単位 | 単 価 | 金 額 | 備 考
床ｺﾝｸﾘｰﾄ直均し | 金ごて 直均し仕上げ
仕上げ |  | 4376
㎡
免震ﾋﾟｯﾄ外周部 | 金ごて 直均し仕上げ 幅150
RC天端 ｺﾝｸﾘｰﾄ |  | 200
直均し仕上げ |  |  | ｍ
床ｺﾝｸﾘｰﾄ直均し | 金ごて 塗膜防水下地
仕上げ |  | 796
㎡
防油堤天端 | 金ごて 塗膜防水下地 幅180
ｺﾝｸﾘｰﾄ直均し |  | 8.1
仕上げ |  |  | ｍ
床ｺﾝｸﾘｰﾄ直均し | 金ごて 薄張物下地
仕上げ |  | 6633
㎡
床ｺﾝｸﾘｰﾄ直均し | 金ごて 塗床下地
仕上げ |  | 9968
㎡
基礎天端 | 金ごて 塗床下地
ｺﾝｸﾘｰﾄ直均し |  | 112
仕上げ |  |  | ㎡
立上り天端 | 金ごて 塗床下地 幅180
ｺﾝｸﾘｰﾄ直均し |  | 9.2
仕上げ |  |  | ｍ
床ﾓﾙﾀﾙ塗り | 木ごて 一般ﾀｲﾙ下地 厚10
117
㎡
床ﾓﾙﾀﾙ塗り | 金ごて ﾓﾙﾀﾙ仕上げ 厚30
20.9
㎡
床ﾓﾙﾀﾙ塗り | 合板下地
1600
㎡
踏面 ﾓﾙﾀﾙ塗り | 金ごて 張物下地
4.5
㎡
踊場 ﾓﾙﾀﾙ塗り | 金ごて 張物下地
104
㎡
踏面 ﾓﾙﾀﾙ塗り | 金ごて 張物下地
130
㎡
書庫 | 厚48 張物下地
床ﾓﾙﾀﾙ塗り |  | 446
㎡
靴拭きﾏｯﾄ下 | W200×D450×H200 0.35m2/ヶ所
排水桝 ﾓﾙﾀﾙ塗り |  | 4
か所
床 保護ﾓﾙﾀﾙ塗り
48.6
㎡
立上り
保護ﾓﾙﾀﾙ塗り |  | 2.5
㎡
設備機器置場 | ゆず肌状 耐候形3種 防火材料
壁 | 上塗:ﾌｯ素系 水系 艶有 ALC面
防水形複層塗材E | ｴｽｹｰ化研 ﾚﾅﾌﾚﾝﾄﾞ+
弾性ｽｰﾊﾟｰｾﾗﾀｲﾄ同等
22.5
㎡
建築工事 細目別内訳 | [5 empty] | 160
ｽﾃｯﾌﾟ2庁舎 |  | 左官工事 |  |  | 内部
名 称 | 摘 要 | 数 量 | 単位 | 単 価 | 金 額 | 備 考
ALC足元 | W=100
均しﾓﾙﾀﾙ |  | 20.7
ｍ
ALC足元 | W=120
均しﾓﾙﾀﾙ |  | 9.1
ｍ
ALC足元 | W=150
均しﾓﾙﾀﾙ |  | 5.3
ｍ
建具周囲 | 内部建具
ﾓﾙﾀﾙ充填 |  | 296
ｍ
計
建築工事 細目別内訳 | [5 empty] | 161
ｽﾃｯﾌﾟ2庁舎 |  | 建具工事 |  |  | ｱﾙﾐﾆｳﾑ製建具
名 称 | 摘 要 | 数 量 | 単位 | 単 価 | 金 額 | 備 考
(外部) | 特記なき限り下記とする｡
枠見込70 同面ｻｯｼ(AW6-6.7-6以外)
表面処理:
外部 BA-2種 標準色
内部 C-2 標準色
種別:A種
耐風圧性:S-4､気密性:A-3
水密性:W-4
排煙窓部:
ﾜﾝﾀｯﾁ式もしくは煙感知器連動
ｵﾍﾟﾚｰﾀｰ装置付
ｱﾙﾐ水切共
付属金物共
額縁･ﾌﾞﾗｲﾝﾄﾞﾎﾞｯｸｽ別計上
[網戸仕様]
ｽﾃﾝﾚｽ防虫網:
SUS316 φ0.25mm以上･16～18ﾒｯｼｭ
[ｶﾞﾗﾘ]
2重ｶﾞﾗﾘ以上
ｽﾃﾝﾚｽ防鳥網張 φ1.5-15mm目
ﾀﾞｸﾄ接続ﾁｬﾝﾊﾞｰﾎﾞｯｸｽ付:
ｽﾁｰﾙ 厚1.6 裏面ｸﾞﾗｲﾄ厚3吹付
D=430
ADW3-1 | L25800×H2585
片開き+辷出し付 | 90°曲り 4か所
嵌殺し22連窓 | 縦辷り出し窓:
折りたたみ式網戸付
ﾗﾝﾏ突出し排煙窓付
入隅ｺｰﾅｰ方立部:
ｽﾁｰﾙ厚1.6+工場ﾛｯｸｳｰﾙ厚30
| A-63 | 1
か所
ADW6-1 | L47400×H2985
片開き付嵌殺し | 90°曲り 4か所
40連窓 | ﾗﾝﾏ突出し排煙窓付
入隅ｺｰﾅｰ方立部:
| ｽﾁｰﾙ厚1.6+工場ﾛｯｸｳｰﾙ厚30 | 1
| A-63 |  | か所
ADW6-2 | L79310×H2985
片開き+片引き付 | 90°曲り 2か所
嵌殺し66連窓 | 水切なし
片開き+片引き窓:
非常用進入口 8か所
ﾗﾝﾏ突出し排煙窓付
A-62
1
か所
AW3-1 | L101470.4×H1785
嵌殺し+ | 90°曲り 2か所
縦辷り出し84連窓 | 縦辷り出し窓:
折りたたみ式網戸付
| 非常用進入口 10か所 | 1
| A-62 |  | か所
AW3-2 | L98590.2×H1785
嵌殺し+ | 90°曲り 2か所
縦辷り出し82連窓 | 一部防火設備
縦辷り出し窓:
| 折りたたみ式網戸付 | 1
| A-62 |  | か所
建築工事 細目別内訳 | [5 empty] | 162
ｽﾃｯﾌﾟ2庁舎 |  | 建具工事 |  |  | ｱﾙﾐﾆｳﾑ製建具
名 称 | 摘 要 | 数 量 | 単位 | 単 価 | 金 額 | 備 考
AW3-3 | W2300×H2585
両袖嵌殺し付 | ﾗﾝﾏ突出し排煙窓付 | 2
片開き窓 |  |  | か所
AW3-4 | W2000×H2335
嵌殺し3連2段窓 |  | 1
か所
AW3-5 | W500×H1785
縦辷り出し窓 | 折りたたみ式網戸付 | 6
か所
AW4-1 | L101470.4×H1785
嵌殺し+ | 90°曲り 2か所
縦辷り出し84連窓 | 縦辷り出し窓:
折りたたみ式網戸付
非常用進入口 10か所
嵌殺し1か所を縦辷り出しに変更
A-62
1
か所
AW4-2 | L98590.2×H1785
嵌殺し+ | 90°曲り 2か所
縦辷り出し82連窓 | 東面ｶﾞﾗｽ2枚分ｱﾙﾐﾌﾗｯｼｭﾊﾟﾈﾙ
一部防火設備
縦辷り出し窓:
折りたたみ式網戸付
A-62
1
か所
AW4-3 | W2300×H2585
両袖嵌殺し付 | ﾗﾝﾏ突出し排煙窓付 | 2
片開き窓 |  |  | か所
AW4-4 | W2000×H2335
嵌殺し3連2段窓 |  | 1
か所
AW4-5 | W500×H1785
縦辷り出し窓 | ﾗﾝﾏｱﾙﾐﾊﾟﾈﾙ厚2.0嵌込み
H=100
折りたたみ式網戸付
6
か所
AW4-6 | L25800×H2585
辷り出し付 | 90°曲り 4か所
嵌殺し22連窓 | 縦辷り出し窓:
折りたたみ式網戸付
ﾗﾝﾏ突出し排煙窓付
入隅ｺｰﾅｰ方立部:
ｽﾁｰﾙ厚1.6+工場ﾛｯｸｳｰﾙ厚30
| A-63 | 1
か所
AW5-1 | L101470.4×H1785
嵌殺し+ | 90°曲り 2か所
縦辷り出し84連窓 | 縦辷り出し窓:
折りたたみ式網戸付
| 非常用進入口 10か所 | 1
| A-62 |  | か所
AW5-2 | L63735×H1785
嵌殺し+ | 90°曲り 1か所
縦辷り出し54連窓 | 一部防火設備
縦辷り出し窓:
| 折りたたみ式網戸付 | 1
| A-62 |  | か所
建築工事 細目別内訳 | [5 empty] | 163
ｽﾃｯﾌﾟ2庁舎 |  | 建具工事 |  |  | ｱﾙﾐﾆｳﾑ製建具
名 称 | 摘 要 | 数 量 | 単位 | 単 価 | 金 額 | 備 考
AW5-3 | W2300×H2585
両袖嵌殺し付 | ﾗﾝﾏ突出し排煙窓付 | 2
片開き窓 |  |  | か所
AW5-4 | W2000×H2335
嵌殺し3連2段窓 |  | 1
か所
AW5-5 | W500×H1785
縦辷り出し窓 | 折りたたみ式網戸付 | 6
か所
AW5-6 | L25800×H2585
嵌殺し22連窓 | 90°曲り 4か所
一部防火設備
ﾗﾝﾏ突出し排煙窓付
入隅ｺｰﾅｰ方立部:
ｽﾁｰﾙ厚1.6+工場ﾛｯｸｳｰﾙ厚30
A-63
1
か所
AW6-1 | L32420×H2635
嵌殺し27連窓 | 90°曲り 1か所
ﾗﾝﾏ突出し排煙窓付
ﾗﾝﾏ一部横型ｶﾞﾗﾘ付
| A-62 | 1
か所
AW6-2 | W9500×H2635
ｶﾞﾗﾘ+嵌殺し7連窓 | ﾗﾝﾏ突出し排煙窓付
片袖及びﾗﾝﾏ一部横型ｶﾞﾗﾘ付
A-62
1
か所
AW6-3 | W2300×H2885
両袖嵌殺し付 | ﾗﾝﾏ突出し排煙窓付 | 2
片開き窓 |  |  | か所
AW6-4 | W2000×H2335
嵌殺し3連2段窓 |  | 1
か所
AW6-5 | W500×H2635
腰嵌殺し付 | 折りたたみ式網戸付 | 6
縦辷り出し窓 | ﾗﾝﾏ横型ｶﾞﾗﾘ付 |  | か所
AW6-6 | W204×H2549
嵌殺し窓 | 風圧力:3517.7Pa
水密性:W-5 気密性:A-4
ｱﾙﾐ外額縁 D=130共
| 不二ｻｯｼ:FNS-70P同等 | 19
| A-63 |  | か所
AW7-1 | W2300×H3940
嵌殺し3連2段窓 |  | 1
か所
AW7-2 | W500×H3940
ﾗﾝﾏ嵌殺し付 | 折りたたみ式網戸付 | 2
縦辷り出し窓 |  |  | か所
AW7-3 | W7100×H900
突出し排煙6連窓 |  | 2
か所
AW7-4 | W8300×H900
突出し排煙7連窓 |  | 2
か所
AW7-5 | W2950×H800
突出し排煙2連窓 |  | 2
か所
建築工事 細目別内訳 | [5 empty] | 164
ｽﾃｯﾌﾟ2庁舎 |  | 建具工事 |  |  | ｱﾙﾐﾆｳﾑ製建具
名 称 | 摘 要 | 数 量 | 単位 | 単 価 | 金 額 | 備 考
AW7-6-1 | W204×H2843.23
嵌殺し窓 | 風圧力:3517.7Pa
水密性:W-5 気密性:A-4
ｱﾙﾐ外額縁 D=130共
| 不二ｻｯｼ:FNS-70P同等 | 1
| A-63 |  | か所
AW7-6-2 | W204×H2852.33~2855.21 台形
嵌殺し窓 | 風圧力:3517.7Pa
水密性:W-5 気密性:A-4
ｱﾙﾐ外額縁 D=130共
左右対称あり
不二ｻｯｼ:FNS-70P同等
A-63
2
か所
AW7-6-3 | W204×H2882.51~2888.27 台形
嵌殺し窓 | 風圧力:3517.7Pa
水密性:W-5 気密性:A-4
ｱﾙﾐ外額縁 D=130共
左右対称あり
不二ｻｯｼ:FNS-70P同等
A-63
2
か所
AW7-6-4 | W204×H2933.79~2942.45 台形
嵌殺し窓 | 風圧力:3517.7Pa
水密性:W-5 気密性:A-4
ｱﾙﾐ外額縁 D=130共
左右対称あり
不二ｻｯｼ:FNS-70P同等
A-63
2
か所
AW7-6-5 | W204×H3006.24~3017.78 台形
嵌殺し窓 | 風圧力:3517.7Pa
水密性:W-5 気密性:A-4
ｱﾙﾐ外額縁 D=130共
左右対称あり
不二ｻｯｼ:FNS-70P同等
A-63
2
か所
AW7-6-6 | W204×H3099.9~3114.36 台形
嵌殺し窓 | 風圧力:3517.7Pa
水密性:W-5 気密性:A-4
ｱﾙﾐ外額縁 D=130共
左右対称あり
不二ｻｯｼ:FNS-70P同等
A-63
2
か所
AW7-6-7 | W204×H3214.88~3232.26 台形
嵌殺し窓 | 風圧力:3517.7Pa
水密性:W-5 気密性:A-4
ｱﾙﾐ外額縁 D=130共
左右対称あり
不二ｻｯｼ:FNS-70P同等
A-63
2
か所
建築工事 細目別内訳 | [5 empty] | 165
ｽﾃｯﾌﾟ2庁舎 |  | 建具工事 |  |  | ｱﾙﾐﾆｳﾑ製建具
名 称 | 摘 要 | 数 量 | 単位 | 単 価 | 金 額 | 備 考
AW7-6-8 | W204×H3347.86~3373.2 台形
嵌殺し窓 | 風圧力:3517.7Pa
水密性:W-5 気密性:A-4
ｱﾙﾐ外額縁 D=130共
左右対称あり
不二ｻｯｼ:FNS-70P同等
A-63
2
か所
AW7-6-9 | W204×H3505.03~3530.37 台形
嵌殺し窓 | 風圧力:3517.7Pa
水密性:W-5 気密性:A-4
ｱﾙﾐ外額縁 D=130共
左右対称あり
不二ｻｯｼ:FNS-70P同等
A-63
2
か所
AW7-6-10 | W204×H3688.99~3715.2 台形
嵌殺し窓 | 風圧力:3517.7Pa
水密性:W-5 気密性:A-4
ｱﾙﾐ外額縁 D=130共
左右対称あり
不二ｻｯｼ:FNS-70P同等
A-63
2
か所
AG1-1 | W800×H850
横型ｶﾞﾗﾘ |  | 1
か所
AG2-1 | W800×H785
横型ｶﾞﾗﾘ |  | 1
か所
AG6-1 | W7100×H2635
横型6連ｶﾞﾗﾘ |  | 1
か所
AG6-2 | W8300×H2635
横型6連ｶﾞﾗﾘ |  | 1
か所
AG6-3 | W1700×H385
横型2連ｶﾞﾗﾘ |  | 1
か所
AG6-4 | W1100×H300
横型ｶﾞﾗﾘ |  | 2
か所
AG6-5 | W2300×H300
横型2連ｶﾞﾗﾘ |  | 2
か所
AG6-6 | W1100×H2635
横型ｶﾞﾗﾘ |  | 1
か所
AG6-7 | W1700×H2635
横型2連ｶﾞﾗﾘ |  | 1
か所
(内部)
ADW1-1 | W5830×H3200
両袖嵌殺し付 | 枠見込70+100 | 1
引分け自動框戸 | ｴﾝｼﾞﾝ装置･電気錠共 |  | か所
建築工事 細目別内訳 | [5 empty] | 166
ｽﾃｯﾌﾟ2庁舎 |  | 建具工事 |  |  | ｱﾙﾐﾆｳﾑ製建具
名 称 | 摘 要 | 数 量 | 単位 | 単 価 | 金 額 | 備 考
ADW1-2 | L10302×H3000
両袖嵌殺し付 | 枠見込70+100
引分け自動框戸 | 90°曲り 2か所
ｴﾝｼﾞﾝ装置･電気錠共
1
か所
ADW1-3 | W2830×H3200
両袖嵌殺し付 | 枠見込70+100 | 2
片引き自動框戸 | ｴﾝｼﾞﾝ装置･電気錠共 |  | か所
計
建築工事 細目別内訳 | [5 empty] | 167
ｽﾃｯﾌﾟ2庁舎 |  | 建具工事 |  |  | 鋼製建具
名 称 | 摘 要 | 数 量 | 単位 | 単 価 | 金 額 | 備 考
(外部) | 特記なき限り下記とする｡
可動部ｶﾞﾗｽ･ｶﾞﾗﾘ:ｴｯｼﾞﾚｽﾀｲﾌﾟ
SAT室内建具下部ﾎﾞﾄﾑｴｱﾀｲﾄ設置
付属金物共
[外部のみ]
耐風圧性:S-4
扉内ｸﾞﾗｽｳｰﾙ32kg/m3充填
扉･縦枠下部300mmｽﾃﾝﾚｽ 厚1.5
[SFW]
垂壁･開口三方枠別計上
SD1-1 | W1400×H2400
両開きﾌﾗｯｼｭ戸 | 枠見込201～300
特定防火設備
AT
| 気密性:A-4､遮音性:T-2 | 1
| 上部ｽﾃﾝﾚｽ水切付 厚1.5 |  | か所
SD6-15 | W850×H1300
片開きﾌﾗｯｼｭ戸 | 枠見込101～200
AT 気密性:A-4
非常用進入口
2
か所
SD7-1 | W1400×H2000
ｽﾘｯﾄ窓付 | 枠見込101～200
親子開きﾌﾗｯｼｭ戸 | AT
気密性:A-4､遮音性:T-2
| 上部ｽﾃﾝﾚｽ水切付 厚1.5 | 1
か所
SD7-2 | W600×H600
片開きﾌﾗｯｼｭ戸 | 枠見込100以下 | 9
| A-122-設備取出口詳細 |  | か所
SD7-6 | W850×H1300
片開きﾌﾗｯｼｭ戸 | 枠見込100以下 | 2
| 非常用進入口 |  | か所
SD7-7 | W680×H900
片開きﾌﾗｯｼｭ戸 | 枠見込100以下 | 2
か所
(内部)
SD1-2 | W800×H2100
片開きﾌﾗｯｼｭ戸 | 枠見込101～200
特定防火設備
SAT 気密性:A-3
1
か所
SD1-3 | W1020×H2100
ｽﾘｯﾄ窓付片引き | 枠見込101～200
ﾊﾝｶﾞｰﾌﾗｯｼｭ戸 | 特定防火設備
耐熱強化ｶﾞﾗｽ
厚5.0 W100×H1900共
SAT 気密性:A-3
外付ﾀｲﾌﾟ
| 電気錠共 | 1
か所
SD1-4 | W900×H2100
ｽﾘｯﾄ窓付片開き | 枠見込101～200
ﾌﾗｯｼｭ戸 | 特定防火設備
建築工事 細目別内訳 | [5 empty] | 168
ｽﾃｯﾌﾟ2庁舎 |  | 建具工事 |  |  | 鋼製建具
名 称 | 摘 要 | 数 量 | 単位 | 単 価 | 金 額 | 備 考
耐熱強化ｶﾞﾗｽ
| 厚5.0 W100×H1900共 | 1
か所
SD1-5 | W920×H2100
ｽﾘｯﾄ窓付片引き | 枠見込101～200 | 1
ﾊﾝｶﾞｰﾌﾗｯｼｭ戸 | 壁内蔵ﾀｲﾌﾟ |  | か所
SD1-6 | W1200×H2100
親子開きﾌﾗｯｼｭ戸 | 枠見込101～200
AT
気密性:A-4､遮音性:T-2
| 扉内ﾛｯｸｳｰﾙ150kg/m3充填 | 1
| A-33-特記事項B-4 |  | か所
SD1-7 | W1200×H2100
ｶﾞﾗﾘ付親子開き | 枠見込101～200 FB-6×50付 | 1
ﾌﾗｯｼｭ戸 |  |  | か所
SD1-8 | W900×H2100
片開きﾌﾗｯｼｭ戸 | 枠見込101～200 | 1
| 特定防火設備 |  | か所
SD1-9 | W400×H600
片開きﾌﾗｯｼｭ戸 | 枠見込100以下200 FB-6×50付 | 1
か所
SD1-10 | W600×H2000
片開きﾌﾗｯｼｭ戸 | 枠見込101～200 | 7
| AT 気密性:A-4 |  | か所
SD1-11 | W2815×H3190
潜戸付片側 | 枠見込100以下
折りたたみ防火戸 | 特定防火設備 常時開放
煙感知器連動
| 90°開き | 1
か所
SD1-12 | W1375×H2900
潜戸付片開き | 枠見込100以下
防火戸 | 特定防火設備 常時開放
煙感知器連動
| 90°開き | 1
か所
SD1-13 | W2543×H3190
潜戸付片側 | 枠見込100以下
折りたたみ防火戸 | 特定防火設備 常時開放
煙感知器連動
| 90°開き | 1
か所
SD1-14 | W2956×H3190
潜戸付両開き | 枠見込100以下
防火戸 | 特定防火設備 常時開放
煙感知器連動
| 90°開き | 1
か所
SD1-15 | W900×H2100
片開きﾌﾗｯｼｭ戸 | 枠見込100以下 | 1
| 特定防火設備 |  | か所
SD2-1 | W1200×H2100
ｶﾞﾗﾘ付親子開き | 枠見込101～200 | 3
ﾌﾗｯｼｭ戸 | 電気錠共 |  | か所
SD2-2 | W600×H2000
片開きﾌﾗｯｼｭ戸 | 枠見込101～200 | 10
| AT 気密性:A-4 |  | か所
SD2-3 | W1375×H2900
潜戸付片開き | 枠見込100以下
防火戸 | 特定防火設備 常時開放
建築工事 細目別内訳 | [5 empty] | 169
ｽﾃｯﾌﾟ2庁舎 |  | 建具工事 |  |  | 鋼製建具
名 称 | 摘 要 | 数 量 | 単位 | 単 価 | 金 額 | 備 考
煙感知器連動
| 90°開き | 1
か所
SD2-4 | W2548×H3160
潜戸付片側 | 枠見込100以下
折りたたみ防火戸 | 特定防火設備 常時開放
煙感知器連動
| 180°開き | 1
か所
SD2-5 | W1825×H2690
片側折りたたみ | 枠見込100以下
防火戸 | 特定防火設備 常時開放
煙感知器連動
| 180°開き | 1
か所
SD2-6 | W2815×H3190
潜戸付片側 | 枠見込100以下
折りたたみ防火戸 | 特定防火設備 常時開放
煙感知器連動
| 90°開き | 1
か所
SD2-7 | W1200×H2100
親子開きﾌﾗｯｼｭ戸 | 枠見込101～200
特定防火設備
電気錠共
2
か所
SD2-8 | W2690×H3000
ﾗﾝﾏ開口付両開き | 枠見込100以下
ﾌﾗｯｼｭ戸 | ﾊﾟﾆｯｸｵｰﾌﾟﾝ
電気錠共
1
か所
SD3-1A | W1020×H2700
ｽﾘｯﾄ窓付片引き | ﾗﾝﾏ幕板付:ｽﾁｰﾙﾊﾟﾈﾙ厚1.6
ﾊﾝｶﾞｰﾌﾗｯｼｭ戸 | 枠見込101～200
特定防火設備
耐熱強化ｶﾞﾗｽ
厚5.0 W100×H1900共
SAT 気密性:A-3
| 外付ﾀｲﾌﾟ | 1
| 電気錠共 |  | か所
SD3-1B | W1020×H2700
ｽﾘｯﾄ窓付片引き | ﾗﾝﾏ幕板付:ｽﾁｰﾙﾊﾟﾈﾙ厚1.6
ﾊﾝｶﾞｰﾌﾗｯｼｭ戸 | 枠見込101～200
特定防火設備
耐熱強化ｶﾞﾗｽ
厚5.0 W100×H1900共
SAT 気密性:A-3
| 外付ﾀｲﾌﾟ | 1
か所
SD3-2A | W1200×H2100
ｶﾞﾗﾘ付親子開き | 枠見込101～200 | 2
ﾌﾗｯｼｭ戸 | 電気錠共 |  | か所
SD3-2B | W1200×H2100
親子開きﾌﾗｯｼｭ戸 | 枠見込101～200 | 1
| 特定防火設備 |  | か所
SD3-3 | W900×H2100
片開きﾌﾗｯｼｭ戸 | 枠見込101～200 | 1
| 特定防火設備 |  | か所
建築工事 細目別内訳 | [5 empty] | 170
ｽﾃｯﾌﾟ2庁舎 |  | 建具工事 |  |  | 鋼製建具
名 称 | 摘 要 | 数 量 | 単位 | 単 価 | 金 額 | 備 考
SD3-4 | W900×H2100
片開きﾌﾗｯｼｭ戸 | 枠見込101～200 | 2
| 特定防火設備 |  | か所
SD3-5 | W600×H2000
片開きﾌﾗｯｼｭ戸 | 枠見込101～200 | 9
| AT 気密性:A-4 |  | か所
SD3-6 | W600×H2100
片開きﾌﾗｯｼｭ戸 | 枠見込101～200 | 1
| AT 気密性:A-4 |  | か所
SD3-7 | W1375×H2690
潜戸付片開き | 枠見込100以下
防火戸 | 特定防火設備 常時開放
煙感知器連動
| 90°開き | 1
| 消防ﾎｰｽ通過孔付 |  | か所
SD3-8 | W2548×H2660
潜戸付片側 | 枠見込100以下
折りたたみ防火戸 | 特定防火設備 常時開放
煙感知器連動
| 180°開き | 1
| 消防ﾎｰｽ通過孔付 |  | か所
SD3-9 | W2215×H2690
潜戸付片側 | 枠見込100以下
折りたたみ防火戸 | 特定防火設備 常時開放
煙感知器連動
| 90°開き | 1
か所
SD3-10 | W1630×H2690
潜戸付片開き | 枠見込100以下
防火戸 | 特定防火設備 常時開放
煙感知器連動
| 180°開き | 1
か所
SD3-11 | W2415×H2690
潜戸付片側 | 枠見込100以下
折りたたみ防火戸 | 特定防火設備 常時開放
煙感知器連動
| 90°開き | 1
か所
SD3-12 | W2815×H2690
潜戸付片側 | 枠見込100以下
折りたたみ防火戸 | 特定防火設備 常時開放
煙感知器連動
| 90°開き | 1
か所
SD3-13 | W1200×H2100
親子開きﾌﾗｯｼｭ戸 | 枠見込101～200
特定防火設備
電気錠共
4
か所
SD3-14 | W600×H2000
片開きﾌﾗｯｼｭ戸 | 枠見込101～200
特定防火設備
AT 気密性:A-4
1
か所
SD3-15 | W1020×H2100
ｽﾘｯﾄ窓付片引き | 枠見込101～200
ﾊﾝｶﾞｰﾌﾗｯｼｭ戸 | 特定防火設備
建築工事 細目別内訳 | [5 empty] | 171
ｽﾃｯﾌﾟ2庁舎 |  | 建具工事 |  |  | 鋼製建具
名 称 | 摘 要 | 数 量 | 単位 | 単 価 | 金 額 | 備 考
耐熱強化ｶﾞﾗｽ
厚5.0 W100×H1900共
SAT 気密性:A-3
外付ﾀｲﾌﾟ
3
か所
SD4-1 | W1020×H2100
ｽﾘｯﾄ窓付片引き | 枠見込101～200
ﾊﾝｶﾞｰﾌﾗｯｼｭ戸 | 特定防火設備
耐熱強化ｶﾞﾗｽ
| 厚5.0 W100×H1900共 | 3
| 外付ﾀｲﾌﾟ |  | か所
SD4-2 | W1020×H2100
ｽﾘｯﾄ窓付片引き | 枠見込101～200
ﾊﾝｶﾞｰﾌﾗｯｼｭ戸 | 特定防火設備
耐熱強化ｶﾞﾗｽ
厚5.0 W100×H1900共
SAT 気密性:A-3
外付ﾀｲﾌﾟ
| 電気錠共 | 1
か所
SD4-3 | W1020×H2100
ｽﾘｯﾄ窓付片引き | 枠見込101～200
ﾊﾝｶﾞｰﾌﾗｯｼｭ戸 | 特定防火設備
耐熱強化ｶﾞﾗｽ
厚5.0 W100×H1900共
SAT 気密性:A-3
外付ﾀｲﾌﾟ
1
か所
SD4-4 | W1200×H2100
親子開きﾌﾗｯｼｭ戸 | 枠見込101～200
特定防火設備
電気錠共
1
か所
SD4-5 | W1200×H2100
親子開きﾌﾗｯｼｭ戸 | 枠見込101～200
特定防火設備
電気錠共
1
か所
SD4-6 | W1200×H2100
ｶﾞﾗﾘ付親子開き | 枠見込101～200 | 2
ﾌﾗｯｼｭ戸 | 電気錠共 |  | か所
SD4-7 | W600×H2000
片開きﾌﾗｯｼｭ戸 | 枠見込101～200 | 10
| AT 気密性:A-4 |  | か所
SD4-8 | W600×H2000
片開きﾌﾗｯｼｭ戸 | 枠見込101～200 | 1
| AT 気密性:A-4 |  | か所
SD4-9 | W600×H2000
片開きﾌﾗｯｼｭ戸 | 枠見込101～200
特定防火設備
AT 気密性:A-4
1
か所
SD4-11 | W2548×H2660
潜戸付片側 | 枠見込100以下
折りたたみ防火戸 | 特定防火設備 常時開放
建築工事 細目別内訳 | [5 empty] | 172
ｽﾃｯﾌﾟ2庁舎 |  | 建具工事 |  |  | 鋼製建具
名 称 | 摘 要 | 数 量 | 単位 | 単 価 | 金 額 | 備 考
煙感知器連動
| 180°開き | 1
| 消防ﾎｰｽ通過孔付 |  | か所
SD4-12 | W2415×H2690
潜戸付片側 | 枠見込100以下
折りたたみ防火戸 | 特定防火設備 常時開放
煙感知器連動
| 90°開き | 1
か所
SD4-13 | W2815×H2690
潜戸付片側 | 枠見込100以下
折りたたみ防火戸 | 特定防火設備 常時開放
煙感知器連動
| 90°開き | 1
か所
SD4-14 | W2215×H2690
潜戸付片側 | 枠見込100以下
折りたたみ防火戸 | 特定防火設備 常時開放
煙感知器連動
| 90°開き | 1
か所
SD4-15 | W1630×H2690
潜戸付片開き | 枠見込100以下
防火戸 | 特定防火設備 常時開放
煙感知器連動
| 180°開き | 1
か所
SD4-10 | W1375×H2690
潜戸付片開き | 枠見込100以下
防火戸 | 特定防火設備 常時開放
煙感知器連動
| 90°開き | 1
| 消防ﾎｰｽ通過孔付 |  | か所
SD5-1A | W1020×H2100
ｽﾘｯﾄ窓付片引き | 枠見込101～200
ﾊﾝｶﾞｰﾌﾗｯｼｭ戸 | 特定防火設備
耐熱強化ｶﾞﾗｽ
厚5.0 W100×H1900共
SAT 気密性:A-3
外付ﾀｲﾌﾟ
| 電気錠共 | 2
か所
SD5-1B | W1020×H2100
ｽﾘｯﾄ窓付片引き | 枠見込101～200
ﾊﾝｶﾞｰﾌﾗｯｼｭ戸 | 特定防火設備
耐熱強化ｶﾞﾗｽ
厚5.0 W100×H1900共
SAT 気密性:A-3
外付ﾀｲﾌﾟ
2
か所
SD5-2 | W1020×H2100
片引きﾊﾝｶﾞｰ框戸 | 枠見込101～200
特定防火設備
耐熱強化ｶﾞﾗｽ
厚10.0 W600×H1900共
SAT 気密性:A-3
外付ﾀｲﾌﾟ
1
か所
建築工事 細目別内訳 | [5 empty] | 173
ｽﾃｯﾌﾟ2庁舎 |  | 建具工事 |  |  | 鋼製建具
名 称 | 摘 要 | 数 量 | 単位 | 単 価 | 金 額 | 備 考
SD5-3 | W1020×H2100
ｽﾘｯﾄ窓付片引き | 枠見込101～200
ﾊﾝｶﾞｰﾌﾗｯｼｭ戸 | 特定防火設備
耐熱強化ｶﾞﾗｽ
厚5.0 W100×H1900共
壁内蔵ﾀｲﾌﾟ
電気錠共
1
か所
SD5-4 | W1020×H2100
ｽﾘｯﾄ窓付片引き | 枠見込101～200
ﾊﾝｶﾞｰﾌﾗｯｼｭ戸 | 特定防火設備
耐熱強化ｶﾞﾗｽ
厚5.0 W100×H1900共
SAT 気密性:A-3
外付ﾀｲﾌﾟ
1
か所
SD5-5A | W1200×H2100
親子開きﾌﾗｯｼｭ戸 | 枠見込101～200
特定防火設備
電気錠共
2
か所
SD5-5B | W1200×H2100
親子開きﾌﾗｯｼｭ戸 | 枠見込101～200 | 1
| 電気錠共 |  | か所
SD5-6 | W1800×H2100
両開きﾌﾗｯｼｭ戸 | 枠見込101～200
防火設備
電気錠共
1
か所
SD5-7 | W1200×H2100
親子開きﾌﾗｯｼｭ戸 | 枠見込101～200
防火設備
電気錠共
1
か所
SD5-8 | W1200×H2100
親子開きﾌﾗｯｼｭ戸 | 枠見込101～200
特定防火設備
電気錠共
1
か所
SD5-9 | W1020×H2100
ｽﾘｯﾄ窓付片引き | 枠見込101～200
ﾊﾝｶﾞｰﾌﾗｯｼｭ戸 | 特定防火設備
耐熱強化ｶﾞﾗｽ
厚5.0 W100×H1900共
外付ﾀｲﾌﾟ
電気錠共
2
か所
SD5-11 | W900×H2100
ｽﾘｯﾄ窓付片開き | 枠見込101～200
ﾌﾗｯｼｭ戸 | 特定防火設備
耐熱強化ｶﾞﾗｽ
| 厚5.0 W100×H1900共 | 1
か所
建築工事 細目別内訳 | [5 empty] | 174
ｽﾃｯﾌﾟ2庁舎 |  | 建具工事 |  |  | 鋼製建具
名 称 | 摘 要 | 数 量 | 単位 | 単 価 | 金 額 | 備 考
SD5-12 | W600×H2000
片開きﾌﾗｯｼｭ戸 | 枠見込101～200 | 9
| AT 気密性:A-4 |  | か所
SD5-13 | W600×H2000
片開きﾌﾗｯｼｭ戸 | 枠見込101～200 | 1
| AT 気密性:A-4 |  | か所
SD5-14 | W600×H2000
片開きﾌﾗｯｼｭ戸 | 枠見込101～200
特定防火設備
AT 気密性:A-4
2
か所
SD5-15 | W1375×H2690
潜戸付片開き | 枠見込100以下
防火戸 | 特定防火設備 常時開放
煙感知器連動
| 90°開き | 1
| 消防ﾎｰｽ通過孔付 |  | か所
SD5-16 | W2548×H2660
潜戸付片側 | 枠見込100以下
折りたたみ防火戸 | 特定防火設備 常時開放
煙感知器連動
| 180°開き | 1
| 消防ﾎｰｽ通過孔付 |  | か所
SD5-17 | W2670×H2690
潜戸付片開き | 枠見込100以下
防煙戸 | 常時開放
煙感知器連動
| 90°開き | 1
か所
SD5-18 | W1630×H2690
潜戸付片開き | 枠見込100以下
防火戸 | 特定防火設備 常時開放
煙感知器連動
| 180°開き | 1
か所
SD5-10 | W1800×H2100
両開きﾌﾗｯｼｭ戸 | 枠見込101～200
特定防火設備
AT
気密性:A-4､遮音性:T-2
扉内ﾛｯｸｳｰﾙ150kg/m3充填
A-33-特記事項B-4
2
か所
SD6-1A | W1920×H2400
両開きﾌﾗｯｼｭ戸 | 枠見込101～200
特定防火設備
AT 気密性:A-4
| 下部ｵｰﾄﾄﾞｱﾎﾞﾄﾑ | 3
か所
SD6-1B | W1800×H2100
両開きﾌﾗｯｼｭ戸 | 枠見込101～200
特定防火設備
AT 気密性:A-4
| 下部ｵｰﾄﾄﾞｱﾎﾞﾄﾑ | 1
か所
SD6-2 | W1500×H2120
親子開きﾌﾗｯｼｭ戸 | 枠見込101～200
特定防火設備
建築工事 細目別内訳 | [5 empty] | 175
ｽﾃｯﾌﾟ2庁舎 |  | 建具工事 |  |  | 鋼製建具
名 称 | 摘 要 | 数 量 | 単位 | 単 価 | 金 額 | 備 考
下部ｵｰﾄﾄﾞｱﾎﾞﾄﾑ
2
か所
SD6-3A | W1500×H2100
親子開きﾌﾗｯｼｭ戸 | 枠見込101～200
特定防火設備
電気錠共
1
か所
SD6-3B | W1500×H2100
親子開きﾌﾗｯｼｭ戸 | 枠見込101～200 | 1
| 特定防火設備 |  | か所
SD6-4 | W1200×H2100
親子開きﾌﾗｯｼｭ戸 | 枠見込101～200
特定防火設備
AT
気密性:A-4､遮音性:T-2
扉内ﾛｯｸｳｰﾙ150kg/m3充填
A-33-特記事項B-4
1
か所
SD6-5 | W1200×H2100
ｶﾞﾗﾘ付親子開き | 枠見込101～200 | 3
ﾌﾗｯｼｭ戸 | 電気錠共 |  | か所
SD6-6 | W900×H2100
片開きﾌﾗｯｼｭ戸 | 枠見込101～200 | 1
か所
SD6-7 | W1200×H2100
ｽﾘｯﾄ窓付親子開き | 枠見込101～200
ﾌﾗｯｼｭ戸 | 特定防火設備
耐熱強化ｶﾞﾗｽ
| 厚5.0 W100×H1900共 | 1
| SAT 気密性:A-3 |  | か所
SD6-8 | W1200×H2100
ｶﾞﾗﾘ付親子開き | 枠見込101～200 | 1
ﾌﾗｯｼｭ戸 | 扉･縦枠下部300mmｽﾃﾝﾚｽ 厚1.5 |  | か所
SD6-9 | W900×H2100
ｶﾞﾗﾘ付片開き | 枠見込101～200 | 1
ﾌﾗｯｼｭ戸 |  |  | か所
SD6-11 | W600×H2000
片開きﾌﾗｯｼｭ戸 | 枠見込101～200 | 8
| AT 気密性:A-4 |  | か所
SD6-12 | W600×H2000
片開きﾌﾗｯｼｭ戸 | 枠見込101～200
特定防火設備
AT 気密性:A-4
1
か所
SD6-13 | W1375×H2960
潜戸付片開き | 枠見込100以下
防火戸 | 特定防火設備 常時開放
煙感知器連動
| 90°開き | 1
| 消防ﾎｰｽ通過孔付 |  | か所
SD6-14 | W2548×H2960
潜戸付片側 | 枠見込100以下
折りたたみ防火戸 | 特定防火設備 常時開放
煙感知器連動
| 180°開き | 1
| 消防ﾎｰｽ通過孔付 |  | か所
建築工事 細目別内訳 | [5 empty] | 176
ｽﾃｯﾌﾟ2庁舎 |  | 建具工事 |  |  | 鋼製建具
名 称 | 摘 要 | 数 量 | 単位 | 単 価 | 金 額 | 備 考
SD6-10 | W900×H2100
ｽﾘｯﾄ窓付片開き | 枠見込101～200 | 1
ﾌﾗｯｼｭ戸 | 扉･縦枠下部300mmｽﾃﾝﾚｽ 厚1.5 |  | か所
SD7-3 | W900×H2100
片開きﾌﾗｯｼｭ戸 | 枠見込101～200 | 1
| 特定防火設備 |  | か所
SD7-4 | W1200×H2100
ｶﾞﾗﾘ付親子開き | 枠見込101～200 | 1
ﾌﾗｯｼｭ戸 |  |  | か所
SD7-5 | W600×H2000
片開きﾌﾗｯｼｭ戸 | 枠見込101～200 | 2
| AT 気密性:A-4 |  | か所
SD7-8 | W500×H1500
片開きﾌﾗｯｼｭ戸 | 枠見込101～200 FB-6×50付 | 8
| AT 気密性:W-4 |  | か所
SW1-1 | W3637.5×H1940
嵌殺し3連窓 | 枠見込101～200
受付用開口付
受付ｶｳﾝﾀｰ別計上
| A-128-指定金融機関ｶｳﾝﾀｰ詳細 | 1
か所
SW1-2 | W1600×H1100
引違い窓 | 枠見込101～200
受付ｶｳﾝﾀｰ別計上
A-128-警備員室ｶｳﾝﾀｰ詳細
1
か所
SW1-3 | W1100×H1350
引違い窓 | 枠見込101～200
受付ｶｳﾝﾀｰ別計上
A-128-警備員室ｶｳﾝﾀｰ詳細
1
か所
SW5-1 | W1600×H1100
片袖嵌殺し付 | 枠見込101～200
片引き窓 | 受付ｶｳﾝﾀｰ別計上
A-126-3F･5Fｶｳﾝﾀｰ詳細
1
か所
SW5-2 | W2820×H1100
両袖嵌殺し付 | 枠見込101～200
引分け窓 | 受付ｶｳﾝﾀｰ別計上
A-126-3F･5Fｶｳﾝﾀｰ詳細
1
か所
SDW1-1 | L27420×H3170
嵌殺し連窓付 | 枠見込101～200
親子開き框戸 | 90°曲り 2か所
特定防火設備
| 耐熱強化ｶﾞﾗｽ 厚10.0共 | 1
か所
SDW3-1 | W2850×H2660
両袖嵌殺し付 | 枠見込101～200 | 1
引分け自動框戸 | ｴﾝｼﾞﾝ装置･電気錠共 |  | か所
SDW3-2 | L7415×H1660
嵌殺し連窓付 | 枠見込101～200 | 1
片引き+引分け窓 | 90°曲り 1か所 |  | か所
SDW5-1 | W4670×H2690
両袖嵌殺し付 | 枠見込101～200
引分け自動框戸 | 特定防火設備
建築工事 細目別内訳 | [5 empty] | 177
ｽﾃｯﾌﾟ2庁舎 |  | 建具工事 |  |  | 鋼製建具
名 称 | 摘 要 | 数 量 | 単位 | 単 価 | 金 額 | 備 考
耐熱強化ｶﾞﾗｽ 厚10.0共
| ｴﾝｼﾞﾝ装置共 | 1
か所
SDW6-1 | W2680×H2990
ﾗﾝﾏ両袖嵌殺し付 | 枠見込101～200 | 1
両開き框戸 | 電気錠共 |  | か所
SDW6-2 | W3690×H2990
両袖嵌殺し付 | 枠見込101～200 | 1
片引き自動框戸 | ｴﾝｼﾞﾝ装置共 |  | か所
SG6-1 | W1200×H500
横型ｶﾞﾗﾘ | 枠見込101～200 | 2
か所
SF1-1 | W1800×H2100
三方枠 | 枠見込101～200 | 1
か所
SF1-2 | W900×H2100
三方枠 | 枠見込101～200 | 1
か所
SF1-3 | W1000×H3500
三方枠 | 枠見込101～200 | 1
| 幕板ｽﾁｰﾙﾊﾟﾈﾙ 厚1.6 H=1400 |  | か所
SF1-4 | W1800×H3500
三方枠 | 枠見込101～200 | 1
| 幕板ｽﾁｰﾙﾊﾟﾈﾙ 厚1.6 H=800 |  | か所
SF1-5 | W1800×H3500
三方枠 | 枠見込101～200 | 1
| 幕板ｽﾁｰﾙﾊﾟﾈﾙ 厚1.6 H=800 |  | か所
SF1-6 | W1376×H2882
三方枠 | 枠見込101～200 つぶし枠 | 1
か所
SF1-ATMｺｰﾅｰ | L2100+2050×H2700
三方枠 | 枠見込101～200 | 1
| 90°曲り 1か所 |  | か所
SF2-1 | W900×H2100
三方枠 | 枠見込101～200 | 1
か所
SF2-2 | W1800×H2695
三方枠 | 枠見込101～200 | 2
か所
SF2-3 | W1376×H2882
三方枠 | 枠見込101～200 つぶし枠 | 1
か所
SF3-1 | W900×H2100
三方枠 | 枠見込101～200 | 2
か所
SF3-2 | W900×H2100
三方枠 | 枠見込101～200 | 1
か所
SF3-3 | W1800×H2100
三方枠 | 枠見込101～200 | 1
か所
SF4-1 | W900×H2100
三方枠 | 枠見込101～200 | 2
か所
SF4-2 | W1000×H2100
三方枠 | 枠見込101～200 | 2
か所
SF4-3 | W1800×H2100
三方枠 | 枠見込101～200 | 1
か所
建築工事 細目別内訳 | [5 empty] | 178
ｽﾃｯﾌﾟ2庁舎 |  | 建具工事 |  |  | 鋼製建具
名 称 | 摘 要 | 数 量 | 単位 | 単 価 | 金 額 | 備 考
SF5-1 | W900×H2100
三方枠 | 枠見込101～200 | 2
か所
SF5-2 | W1800×H2100
三方枠 | 枠見込101～200 | 1
か所
SF6-1 | W900×H2100
三方枠 | 枠見込101～200 | 1
か所
SF6-2 | W1000×H2100
三方枠 | 枠見込101～200 | 1
か所
SF6-3 | W1800×H2100
三方枠 | 枠見込101～200 | 1
か所
SF6-4 | W1800×H2695
三方枠 | 枠見込101～200 | 2
か所
SF6-5 | W1200×H2100
三方枠 | 枠見込101～200 | 2
か所
S1-1 | H=2700
一方枠 | 枠見込101～200 | 7
か所
S1-2 | H=3200
一方枠 | 枠見込101～200 | 4
か所
N1-1 | H=2700
一方枠 | 枠見込101～200 | 2
か所
N1-2 | H=3200
一方枠 | 枠見込101～200 | 3
か所
F1-1 | H=3200
一方枠 | 枠見込101～200 FB-6.0加工 | 2
か所
S2-1 | H=2700
一方枠 | 枠見込101～200 | 8
か所
S2-2 | H=3200
一方枠 | 枠見込101～200 | 1
か所
N2-1 | H=2700
一方枠 | 枠見込101～200 | 2
か所
S3-1 | H=2500
一方枠 | 枠見込101～200 | 2
か所
S3-2 | H=2700
一方枠 | 枠見込101～200 | 14
か所
S4-1 | H=2700
一方枠 | 枠見込101～200 | 10
か所
S5-1 | H=2700
一方枠 | 枠見込101～200 | 8
か所
S6-1 | H=2700
一方枠 | 枠見込101～200 | 4
か所
建築工事 細目別内訳 | [5 empty] | 179
ｽﾃｯﾌﾟ2庁舎 |  | 建具工事 |  |  | 鋼製建具
名 称 | 摘 要 | 数 量 | 単位 | 単 価 | 金 額 | 備 考
S6-2 | H=3000
一方枠 | 枠見込101～200 | 2
か所
N6-1 | H=2700
一方枠 | 枠見込101～200 | 2
か所
SFW1-1 | W10888.5×H3500
PS･EPS点検ﾊﾟﾈﾙ戸 | 片開き戸 1か所
両開き戸 4か所
A-BE仕上
端部下地板兼見切:
亜鉛ﾒｯｷ鋼板 厚1.0
その他仕様は仕様表による
| A-58.59 | 1
か所
SFW2-1 | W9381.5×H3200
PS･EPS点検ﾊﾟﾈﾙ戸 | 片開き戸 2か所
両開き戸 3か所
A-BE仕上
端部下地板兼見切:
亜鉛ﾒｯｷ鋼板 厚1.0
その他仕様は仕様表による
| A-58.59 | 1
か所
SFW3-1 | W9417.5×H2700
PS･EPS点検ﾊﾟﾈﾙ戸 | 片開き戸 2か所
両開き戸 3か所
A-BE仕上
端部下地板兼見切:
亜鉛ﾒｯｷ鋼板 厚1.0
その他仕様は仕様表による
| A-58.59 | 1
か所
SFW4-1 | W9417.5×H3000
PS･EPS点検ﾊﾟﾈﾙ戸 | 片開き戸 2か所
両開き戸 3か所
A-BE仕上
端部下地板兼見切:
亜鉛ﾒｯｷ鋼板 厚1.0
その他仕様は仕様表による
| A-58.59､回答-269 | 1
か所
SFW5-1 | W9417.5×H3000
PS･EPS点検ﾊﾟﾈﾙ戸 | 片開き戸 2か所
両開き戸 3か所
A-BE仕上
端部下地板兼見切:
亜鉛ﾒｯｷ鋼板 厚1.0
その他仕様は仕様表による
| A-58.59､回答-269 | 1
か所
SFW6-1 | W10888.5×H3000
PS･EPS点検ﾊﾟﾈﾙ戸 | 片開き戸 1か所
両開き戸 4か所
A-BE仕上
端部下地板兼見切:
亜鉛ﾒｯｷ鋼板 厚1.0
その他仕様は仕様表による
| A-58.59 | 1
か所
建築工事 細目別内訳 | [5 empty] | 180
ｽﾃｯﾌﾟ2庁舎 |  | 建具工事 |  |  | 鋼製建具
名 称 | 摘 要 | 数 量 | 単位 | 単 価 | 金 額 | 備 考
計
建築工事 細目別内訳 | [5 empty] | 181
ｽﾃｯﾌﾟ2庁舎 |  | 建具工事 |  |  | 軽量鋼製建具
名 称 | 摘 要 | 数 量 | 単位 | 単 価 | 金 額 | 備 考
(内部) | 特記なき限り下記とする｡
可動部ｶﾞﾗｽ･ｶﾞﾗﾘ:ｴｯｼﾞﾚｽﾀｲﾌﾟ
SAT室内建具下部ﾎﾞﾄﾑｴｱﾀｲﾄ設置
付属金物共
LSD1-1 | W1020×H2100
ｽﾘｯﾄ窓付片引き | 枠見込101～200
2枚ﾊﾝｶﾞｰﾌﾗｯｼｭ戸 | SAT 気密性:A-3
壁内蔵ﾀｲﾌﾟ
4
か所
LSD1-2 | W1020×H2100
ｽﾘｯﾄ窓付片引き | 枠見込101～200
2枚ﾊﾝｶﾞｰﾌﾗｯｼｭ戸 | SAT 気密性:A-3
壁内蔵ﾀｲﾌﾟ
2
か所
LSD1-3 | W1020×H2100
ｽﾘｯﾄ窓付片引き | 枠見込101～200
2枚ﾊﾝｶﾞｰﾌﾗｯｼｭ戸 | 特定防火設備
耐熱強化ｶﾞﾗｽ
厚5.0 W100×H1900共
SAT 気密性:A-3
壁内蔵ﾀｲﾌﾟ
6
か所
LSD1-4 | W1020×H2100
ｽﾘｯﾄ窓付片引き | 枠見込101～200
ﾊﾝｶﾞｰﾌﾗｯｼｭ戸 | 特定防火設備
耐熱強化ｶﾞﾗｽ
厚5.0 W100×H1900共
SAT 気密性:A-3
外付ﾀｲﾌﾟ
2
か所
LSD1-5 | W1020×H2100
ｽﾘｯﾄ窓付片引き | 枠見込101～200
ﾊﾝｶﾞｰﾌﾗｯｼｭ戸 | SAT 気密性:A-3
外付ﾀｲﾌﾟ
6
か所
LSD1-6 | W1020×H2100
ｽﾘｯﾄ窓付片引き | 枠見込101～200 | 2
ﾊﾝｶﾞｰﾌﾗｯｼｭ戸 | 外付ﾀｲﾌﾟ |  | か所
LSD1-7 | W1020×H2100
ｽﾘｯﾄ窓付片引き | 枠見込101～200
ﾊﾝｶﾞｰﾌﾗｯｼｭ戸 | SAT 気密性:A-3
外付ﾀｲﾌﾟ
1
か所
LSD1-8 | W1020×H2100
ｽﾘｯﾄ窓付片引き | 枠見込101～200
ﾊﾝｶﾞｰﾌﾗｯｼｭ戸 | SAT 気密性:A-3
外付ﾀｲﾌﾟ
| 電気錠共 | 1
か所
LSD1-9 | W1020×H2100
片引きﾊﾝｶﾞｰ框戸 | 枠見込101～200 | 1
| 外付ﾀｲﾌﾟ |  | か所
建築工事 細目別内訳 | [5 empty] | 182
ｽﾃｯﾌﾟ2庁舎 |  | 建具工事 |  |  | 軽量鋼製建具
名 称 | 摘 要 | 数 量 | 単位 | 単 価 | 金 額 | 備 考
LSD1-10 | W1020×H2100
ｽﾘｯﾄ窓付片引き | 枠見込101～200
ﾊﾝｶﾞｰﾌﾗｯｼｭ戸 | SAT 気密性:A-3
外付ﾀｲﾌﾟ
1
か所
LSD1-11A | W1020×H2100
小窓ｶﾞﾗﾘ付片引き | 枠見込101～200 | 1
ﾊﾝｶﾞｰﾌﾗｯｼｭ戸 | 壁内蔵ﾀｲﾌﾟ |  | か所
LSD1-11B | W1020×H2100
小窓ｶﾞﾗﾘ付片引き | 枠見込101～200 | 1
ﾊﾝｶﾞｰﾌﾗｯｼｭ戸 | 壁内蔵ﾀｲﾌﾟ |  | か所
LSD1-12 | W870×H2100
片引きﾊﾝｶﾞｰ | 枠見込101～200 | 1
ﾌﾗｯｼｭ戸 | 壁内蔵ﾀｲﾌﾟ |  | か所
LSD1-13 | W1020×H2100
小窓ｶﾞﾗﾘ付片引き | 枠見込101～200 | 1
ﾊﾝｶﾞｰﾌﾗｯｼｭ戸 | 壁内蔵ﾀｲﾌﾟ |  | か所
LSD1-14 | W750×H2100
片開きﾌﾗｯｼｭ戸 | 枠見込101～200 | 1
か所
LSD1-15A | W1020×H2100
ｽﾘｯﾄ窓付片引き | 枠見込101～200
2枚ﾊﾝｶﾞｰﾌﾗｯｼｭ戸 | 壁内蔵ﾀｲﾌﾟ
電気錠共
1
か所
LSD1-15B | W1020×H2100
片引き2枚ﾊﾝｶﾞｰ | 小窓ｶﾞﾗﾘ付
ﾌﾗｯｼｭ戸 | 枠見込101～200
壁内蔵ﾀｲﾌﾟ
| 電気錠共 | 1
か所
LSD1-16 | W1020×H2100
片引き2枚ﾊﾝｶﾞｰ | 小窓ｶﾞﾗﾘ付
ﾌﾗｯｼｭ戸 | 枠見込101～200
壁内蔵ﾀｲﾌﾟ
2
か所
LSD1-17 | W1020×H2100
ｽﾘｯﾄ窓付片引き | 枠見込101～200
ﾊﾝｶﾞｰﾌﾗｯｼｭ戸 | SAT 気密性:A-3
外付ﾀｲﾌﾟ
2
か所
LSD1-18 | W1020×H3500
片引きﾊﾝｶﾞｰ框戸 | 枠見込101～200
幕板ｽﾁｰﾙﾊﾟﾈﾙ 厚1.6 H=1400
SAT 気密性:A-3
| 外付ﾀｲﾌﾟ | 1
か所
LSD1-19 | W1020×H2100
片引きﾊﾝｶﾞｰ | 枠見込101～200 | 1
ﾌﾗｯｼｭ戸 | 壁内蔵ﾀｲﾌﾟ |  | か所
LSD1-20 | W2040×H2100
引分け2枚ﾊﾝｶﾞｰ | 枠見込101～200
ﾌﾗｯｼｭ戸 | 壁内蔵ﾀｲﾌﾟ
閉鎖連動機構付
1
か所
建築工事 細目別内訳 | [5 empty] | 183
ｽﾃｯﾌﾟ2庁舎 |  | 建具工事 |  |  | 軽量鋼製建具
名 称 | 摘 要 | 数 量 | 単位 | 単 価 | 金 額 | 備 考
LSD2-1 | W1020×H2100
ｽﾘｯﾄ窓付片引き | 枠見込101～200
ﾊﾝｶﾞｰﾌﾗｯｼｭ戸 | SAT 気密性:A-3
外付ﾀｲﾌﾟ
11
か所
LSD2-2 | W1020×H2100
ｽﾘｯﾄ窓付片引き | 枠見込101～200 | 4
ﾊﾝｶﾞｰﾌﾗｯｼｭ戸 | 外付ﾀｲﾌﾟ |  | か所
LSD2-3 | W1020×H2100
ｽﾘｯﾄ窓付片引き | 枠見込101～200
ﾊﾝｶﾞｰﾌﾗｯｼｭ戸 | 特定防火設備
耐熱強化ｶﾞﾗｽ
厚5.0 W100×H1900共
SAT 気密性:A-3
外付ﾀｲﾌﾟ
2
か所
LSD2-4 | W1020×H2100
片引き2枚ﾊﾝｶﾞｰ | 小窓ｶﾞﾗﾘ付
ﾌﾗｯｼｭ戸 | 枠見込101～200
壁内蔵ﾀｲﾌﾟ
2
か所
LSD2-5A | W1020×H2100
小窓ｶﾞﾗﾘ付片引き | 枠見込101～200 | 1
ﾊﾝｶﾞｰﾌﾗｯｼｭ戸 | 壁内蔵ﾀｲﾌﾟ |  | か所
LSD2-5B | W1020×H2100
小窓ｶﾞﾗﾘ付片引き | 枠見込101～200 | 1
ﾊﾝｶﾞｰﾌﾗｯｼｭ戸 | 外付ﾀｲﾌﾟ |  | か所
LSD2-6 | W870×H2100
片引きﾊﾝｶﾞｰ | 枠見込101～200 | 1
ﾌﾗｯｼｭ戸 | 壁内蔵ﾀｲﾌﾟ |  | か所
LSD2-7 | W1020×H2100
小窓ｶﾞﾗﾘ付片引き | 枠見込101～200 | 1
ﾊﾝｶﾞｰﾌﾗｯｼｭ戸 | 壁内蔵ﾀｲﾌﾟ |  | か所
LSD2-8 | W750×H2100
片開きﾌﾗｯｼｭ戸 | 枠見込101～200 | 1
か所
LSD2-9 | W1020×H2100
ｽﾘｯﾄ窓付片引き | 枠見込101～200
ﾊﾝｶﾞｰﾌﾗｯｼｭ戸 | 特定防火設備
耐熱強化ｶﾞﾗｽ
厚5.0 W100×H1900共
SAT 気密性:A-3
外付ﾀｲﾌﾟ
| 電気錠共 | 1
か所
LSD2-10 | W1020×H2100
ｽﾘｯﾄ窓付片引き | 枠見込101～200
ﾊﾝｶﾞｰﾌﾗｯｼｭ戸 | 特定防火設備
耐熱強化ｶﾞﾗｽ
厚5.0 W100×H1900共
SAT 気密性:A-3
壁内蔵ﾀｲﾌﾟ
| 電気錠共 | 1
か所
LSD2-11 | W1020×H2100
小窓ｶﾞﾗﾘ付片引き | 枠見込101～200
ﾊﾝｶﾞｰﾌﾗｯｼｭ戸 | 外付ﾀｲﾌﾟ
建築工事 細目別内訳 | [5 empty] | 184
ｽﾃｯﾌﾟ2庁舎 |  | 建具工事 |  |  | 軽量鋼製建具
名 称 | 摘 要 | 数 量 | 単位 | 単 価 | 金 額 | 備 考
電気錠共
1
か所
LSD2-12 | W1020×H2100
片引きﾊﾝｶﾞｰ框戸 | 枠見込101～200 | 3
| 外付ﾀｲﾌﾟ |  | か所
LSD3-1A | W1020×H2100
ｽﾘｯﾄ窓付片引き | 枠見込101～200
ﾊﾝｶﾞｰﾌﾗｯｼｭ戸 | SAT 気密性:A-3
外付ﾀｲﾌﾟ
15
か所
LSD3-1A | W1020×H2100
ｽﾘｯﾄ窓付片引き | 枠見込101～200
ﾊﾝｶﾞｰﾌﾗｯｼｭ戸 | SAT 気密性:A-3
外付ﾀｲﾌﾟ
| 電気錠共 | 1
か所
LSD3-1B | W1020×H2100
ｽﾘｯﾄ窓付片引き | 枠見込101～200
ﾊﾝｶﾞｰﾌﾗｯｼｭ戸 | SAT 気密性:A-3
外付ﾀｲﾌﾟ
| 電気錠共 | 1
か所
LSD3-2 | W1020×H2100
ｽﾘｯﾄ窓付片引き | 枠見込101～200
ﾊﾝｶﾞｰﾌﾗｯｼｭ戸 | SAT 気密性:A-3
壁内蔵ﾀｲﾌﾟ
3
か所
LSD3-3 | W1020×H2100
ｽﾘｯﾄ窓付片引き | 枠見込101～200
ﾊﾝｶﾞｰﾌﾗｯｼｭ戸 | SAT 気密性:A-3
外付ﾀｲﾌﾟ
5
か所
LSD3-4 | W1200×H2100
ｽﾘｯﾄ窓付親子開き | 枠見込101～200 | 1
ﾌﾗｯｼｭ戸 |  |  | か所
LSD3-5 | W1020×H2100
ｽﾘｯﾄ窓付片引き | 枠見込101～200
ﾊﾝｶﾞｰﾌﾗｯｼｭ戸 | SAT 気密性:A-3
壁内蔵ﾀｲﾌﾟ
| 電気錠共 | 1
か所
LSD3-6 | W1020×H2100
ｽﾘｯﾄ窓付片引き | 枠見込101～200
ﾊﾝｶﾞｰﾌﾗｯｼｭ戸 | SAT 気密性:A-3
外付ﾀｲﾌﾟ
1
か所
LSD3-7 | W1020×H2100
ｽﾘｯﾄ窓付片引き | 枠見込101～200
ﾊﾝｶﾞｰﾌﾗｯｼｭ戸 | SAT 気密性:A-3
外付ﾀｲﾌﾟ
6
か所
LSD3-8A | W900×H2100
ｶﾞﾗﾘ付片開き | 枠見込101～200 | 2
ﾌﾗｯｼｭ戸 |  |  | か所
建築工事 細目別内訳 | [5 empty] | 185
ｽﾃｯﾌﾟ2庁舎 |  | 建具工事 |  |  | 軽量鋼製建具
名 称 | 摘 要 | 数 量 | 単位 | 単 価 | 金 額 | 備 考
LSD3-8B | W900×H2100
ｶﾞﾗﾘ付片開き | 枠見込101～200 | 1
ﾌﾗｯｼｭ戸 |  |  | か所
LSD3-8C | W900×H2100
片開きﾌﾗｯｼｭ戸 | 枠見込101～200
特定防火設備
SAT 気密性:A-3
1
か所
LSD3-9 | W900×H2100
小窓付片開き | 枠見込101～200 | 1
ﾌﾗｯｼｭ戸 | ｱﾝﾀﾞｰｶｯﾄ H=20 |  | か所
LSD3-10 | W900×H2100
片開きﾌﾗｯｼｭ戸 | 枠見込101～200 | 1
| SAT 気密性:A-3 |  | か所
LSD3-11 | W1020×H2100
小窓ｶﾞﾗﾘ付片引き | 枠見込101～200 | 1
ﾊﾝｶﾞｰﾌﾗｯｼｭ戸 | 壁内蔵ﾀｲﾌﾟ |  | か所
LSD3-12 | W750×H2100
片開きﾌﾗｯｼｭ戸 | 枠見込101～200 | 1
か所
LSD3-13 | W1020×H2100
ｽﾘｯﾄ窓付片引き | 枠見込101～200
ﾊﾝｶﾞｰﾌﾗｯｼｭ戸 | 特定防火設備
耐熱強化ｶﾞﾗｽ
| 厚5.0 W100×H1900共 | 1
| 壁内蔵ﾀｲﾌﾟ |  | か所
LSD3-14A | W1020×H2100
ｽﾘｯﾄ窓付片引き | 枠見込101～200
ﾊﾝｶﾞｰﾌﾗｯｼｭ戸 | SAT 気密性:A-3
壁内蔵ﾀｲﾌﾟ
| 電気錠共 | 1
か所
LSD3-14B | W1020×H2100
ｽﾘｯﾄ窓付片引き | 枠見込101～200
ﾊﾝｶﾞｰﾌﾗｯｼｭ戸 | SAT 気密性:A-3
外付ﾀｲﾌﾟ
| 電気錠共 | 1
か所
LSD3-15 | W1020×H2100
小窓ｶﾞﾗﾘ付片引き | 枠見込101～200
ﾊﾝｶﾞｰﾌﾗｯｼｭ戸 | 外付ﾀｲﾌﾟ
電気錠共
1
か所
LSD3-16 | W1020×H2100
ｽﾘｯﾄ窓付片引き | 枠見込101～200
ﾊﾝｶﾞｰﾌﾗｯｼｭ戸 | SAT 気密性:A-3
外付ﾀｲﾌﾟ
| 電気錠共 | 3
か所
LSD3-17 | W1020×H2100
小窓ｶﾞﾗﾘ付片引き | 枠見込101～200 | 1
ﾊﾝｶﾞｰﾌﾗｯｼｭ戸 | 壁内蔵ﾀｲﾌﾟ |  | か所
LSD3-18 | W1020×H2100
片引きﾊﾝｶﾞｰ | 枠見込101～200
ﾌﾗｯｼｭ戸 | SAT 気密性:A-3
壁内蔵ﾀｲﾌﾟ
1
か所
建築工事 細目別内訳 | [5 empty] | 186
ｽﾃｯﾌﾟ2庁舎 |  | 建具工事 |  |  | 軽量鋼製建具
名 称 | 摘 要 | 数 量 | 単位 | 単 価 | 金 額 | 備 考
LSD4-1 | W1020×H2100
ｽﾘｯﾄ窓付片引き | 枠見込101～200
ﾊﾝｶﾞｰﾌﾗｯｼｭ戸 | SAT 気密性:A-3
外付ﾀｲﾌﾟ
| 電気錠共 | 5
か所
LSD4-2 | W1020×H2100
ｽﾘｯﾄ窓付片引き | 枠見込101～200
ﾊﾝｶﾞｰﾌﾗｯｼｭ戸 | SAT 気密性:A-3
外付ﾀｲﾌﾟ
| 電気錠共 | 5
か所
LSD4-3 | W1020×H2100
ｽﾘｯﾄ窓付片引き | 枠見込101～200
ﾊﾝｶﾞｰﾌﾗｯｼｭ戸 | SAT 気密性:A-3
外付ﾀｲﾌﾟ
3
か所
LSD4-4 | W1020×H2100
ｽﾘｯﾄ窓付片引き | 枠見込101～200 | 1
ﾊﾝｶﾞｰﾌﾗｯｼｭ戸 | 壁内蔵ﾀｲﾌﾟ |  | か所
LSD4-5 | W1020×H2100
ｽﾘｯﾄ窓付片引き | 枠見込101～200
ﾊﾝｶﾞｰﾌﾗｯｼｭ戸 | SAT 気密性:A-3
外付ﾀｲﾌﾟ
| 電気錠共 | 2
か所
LSD4-6 | W1020×H2100
小窓ｶﾞﾗﾘ付片引き | 枠見込101～200
ﾊﾝｶﾞｰﾌﾗｯｼｭ戸 | 外付ﾀｲﾌﾟ
電気錠共
3
か所
LSD4-7 | W1020×H2100
小窓ｶﾞﾗﾘ付片引き | 枠見込101～200 | 2
ﾊﾝｶﾞｰﾌﾗｯｼｭ戸 | 壁内蔵ﾀｲﾌﾟ |  | か所
LSD4-8 | W1020×H2100
小窓ｶﾞﾗﾘ付片引き | 枠見込101～200 | 1
ﾊﾝｶﾞｰﾌﾗｯｼｭ戸 | 壁内蔵ﾀｲﾌﾟ |  | か所
LSD4-9 | W1020×H2100
小窓ｶﾞﾗﾘ付片引き | 枠見込101～200 | 1
ﾊﾝｶﾞｰﾌﾗｯｼｭ戸 | 壁内蔵ﾀｲﾌﾟ |  | か所
LSD4-10 | W750×H2100
片開きﾌﾗｯｼｭ戸 | 枠見込101～200 | 1
か所
LSD4-11 | W1020×H2100
ｽﾘｯﾄ窓付片引き | 枠見込101～200
ﾊﾝｶﾞｰﾌﾗｯｼｭ戸 | 特定防火設備
耐熱強化ｶﾞﾗｽ
厚5.0 W100×H1900共
外付ﾀｲﾌﾟ
電気錠共
4
か所
LSD5-1A | W1020×H2700
ｽﾘｯﾄ窓付片引き | 枠見込101～200
ﾊﾝｶﾞｰﾌﾗｯｼｭ戸 | 幕板ｽﾁｰﾙﾊﾟﾈﾙ 厚1.6 H=600
SAT 気密性:A-3
| 外付ﾀｲﾌﾟ | 3
| 電気錠共 |  | か所
建築工事 細目別内訳 | [5 empty] | 187
ｽﾃｯﾌﾟ2庁舎 |  | 建具工事 |  |  | 軽量鋼製建具
名 称 | 摘 要 | 数 量 | 単位 | 単 価 | 金 額 | 備 考
LSD5-1B | W1020×H2700
ｽﾘｯﾄ窓付片引き | 枠見込101～200
ﾊﾝｶﾞｰﾌﾗｯｼｭ戸 | 幕板ｽﾁｰﾙﾊﾟﾈﾙ 厚1.6 H=600
SAT 気密性:A-3
| 外付ﾀｲﾌﾟ | 3
か所
LSD5-2 | W1020×H2100
ｽﾘｯﾄ窓付片引き | 枠見込101～200
ﾊﾝｶﾞｰﾌﾗｯｼｭ戸 | SAT 気密性:A-3
外付ﾀｲﾌﾟ
2
か所
LSD5-3 | W1020×H2100
片引きﾊﾝｶﾞｰ | 枠見込101～200
ﾌﾗｯｼｭ戸 | SAT 気密性:A-3
外付ﾀｲﾌﾟ
2
か所
LSD5-4 | W1020×H2100
片引きﾊﾝｶﾞｰ框戸 | 枠見込101～200
SAT 気密性:A-3
外付ﾀｲﾌﾟ
1
か所
LSD5-5 | W1020×H2100
ｽﾘｯﾄ窓付片引き | 枠見込101～200
ﾊﾝｶﾞｰﾌﾗｯｼｭ戸 | SAT 気密性:A-3
外付ﾀｲﾌﾟ
18
か所
LSD5-6 | W1020×H2100
ｽﾘｯﾄ窓付片引き | 枠見込101～200
ﾊﾝｶﾞｰﾌﾗｯｼｭ戸 | 特定防火設備
耐熱強化ｶﾞﾗｽ
厚5.0 W100×H1900共
壁内蔵ﾀｲﾌﾟ
電気錠共
1
か所
LSD5-7 | W1020×H2100
ｽﾘｯﾄ窓付片引き | 枠見込101～200 | 1
ﾊﾝｶﾞｰﾌﾗｯｼｭ戸 | 外付ﾀｲﾌﾟ |  | か所
LSD5-8 | W1020×H2100
小窓ｶﾞﾗﾘ付片引き | 枠見込101～200 | 1
ﾊﾝｶﾞｰﾌﾗｯｼｭ戸 | 外付ﾀｲﾌﾟ |  | か所
LSD5-9 | W1020×H2100
小窓ｶﾞﾗﾘ付片引き | 枠見込101～200 | 1
ﾊﾝｶﾞｰﾌﾗｯｼｭ戸 | 外付ﾀｲﾌﾟ |  | か所
LSD5-10A | W1020×H2100
ｽﾘｯﾄ窓付片引き | 枠見込101～200
ﾊﾝｶﾞｰﾌﾗｯｼｭ戸 | SAT 気密性:A-3
外付ﾀｲﾌﾟ
3
か所
LSD5-10B | W1020×H2100
小窓ｶﾞﾗﾘ付片引き | 枠見込101～200 | 2
ﾊﾝｶﾞｰﾌﾗｯｼｭ戸 | 外付ﾀｲﾌﾟ |  | か所
LSD5-11 | W1020×H2100
小窓ｶﾞﾗﾘ付片引き | 枠見込101～200 | 1
ﾊﾝｶﾞｰﾌﾗｯｼｭ戸 | 壁内蔵ﾀｲﾌﾟ |  | か所
建築工事 細目別内訳 | [5 empty] | 188
ｽﾃｯﾌﾟ2庁舎 |  | 建具工事 |  |  | 軽量鋼製建具
名 称 | 摘 要 | 数 量 | 単位 | 単 価 | 金 額 | 備 考
LSD5-12 | W1020×H2100
小窓ｶﾞﾗﾘ付片引き | 枠見込101～200 | 1
ﾊﾝｶﾞｰﾌﾗｯｼｭ戸 | 壁内蔵ﾀｲﾌﾟ |  | か所
LSD5-13 | W750×H2100
片開きﾌﾗｯｼｭ戸 | 枠見込101～200 | 1
か所
LSD5-14 | W1020×H2100
小窓ｶﾞﾗﾘ付片引き | 枠見込101～200
ﾊﾝｶﾞｰﾌﾗｯｼｭ戸 | 壁内蔵ﾀｲﾌﾟ
電気錠共
1
か所
LSD5-15 | W1020×H2100
ｽﾘｯﾄ窓付片引き | 枠見込101～200
ﾊﾝｶﾞｰﾌﾗｯｼｭ戸 | 壁内蔵ﾀｲﾌﾟ
電気錠共
2
か所
LSD5-16 | W1020×H2100
ｽﾘｯﾄ窓付片引き | 枠見込101～200
ﾊﾝｶﾞｰﾌﾗｯｼｭ戸 | SAT 気密性:A-3
壁内蔵ﾀｲﾌﾟ
1
か所
LSD6-1 | W1020×H2100
ｽﾘｯﾄ窓付片引き | 枠見込101～200
ﾊﾝｶﾞｰﾌﾗｯｼｭ戸 | SAT 気密性:A-3
外付ﾀｲﾌﾟ
| 電気錠共 | 21
か所
LSD6-2 | W1800×H2100
両開き框戸 | 枠見込101～200 | 1
| 電気錠共 |  | か所
LSD6-3 | W900×H2100
片開きﾌﾗｯｼｭ戸 | 枠見込101～200 | 1
| SAT 気密性:A-3 |  | か所
LSD6-4 | W650×H2100
小窓付片開き | 枠見込101～200 | 1
ﾌﾗｯｼｭ戸 | ｱﾝﾀﾞｰｶｯﾄ H=20 |  | か所
LSD6-5 | W1020×H2100
片引き2枚ﾊﾝｶﾞｰ | 小窓ｶﾞﾗﾘ付
ﾌﾗｯｼｭ戸 | 枠見込101～200
壁内蔵ﾀｲﾌﾟ
2
か所
LSD6-6A | W1020×H2100
小窓ｶﾞﾗﾘ付片引き | 枠見込101～200 | 1
ﾊﾝｶﾞｰﾌﾗｯｼｭ戸 | 壁内蔵ﾀｲﾌﾟ |  | か所
LSD6-6B | W1020×H2100
小窓ｶﾞﾗﾘ付片引き | 枠見込101～200 | 1
ﾊﾝｶﾞｰﾌﾗｯｼｭ戸 | 外付ﾀｲﾌﾟ |  | か所
LSD6-7 | W870×H2100
片引きﾊﾝｶﾞｰ | 枠見込101～200
ﾌﾗｯｼｭ戸 | SAT 気密性:A-3
壁内蔵ﾀｲﾌﾟ
1
か所
LSD6-8 | W1020×H2100
小窓ｶﾞﾗﾘ付片引き | 枠見込101～200 | 1
ﾊﾝｶﾞｰﾌﾗｯｼｭ戸 | 壁内蔵ﾀｲﾌﾟ |  | か所
建築工事 細目別内訳 | [5 empty] | 189
ｽﾃｯﾌﾟ2庁舎 |  | 建具工事 |  |  | 軽量鋼製建具
名 称 | 摘 要 | 数 量 | 単位 | 単 価 | 金 額 | 備 考
LSD6-9 | W750×H2100
片開きﾌﾗｯｼｭ戸 | 枠見込101～200 | 1
か所
LSD6-10 | W1020×H2100
ｽﾘｯﾄ窓付片引き | 枠見込101～200
ﾊﾝｶﾞｰﾌﾗｯｼｭ戸 | SAT 気密性:A-3
外付ﾀｲﾌﾟ
2
か所
LSD6-11 | W900×H2100
ｶﾞﾗﾘ付片開き | 枠見込101～200 | 1
ﾌﾗｯｼｭ戸 |  |  | か所
計
建築工事 細目別内訳 | [5 empty] | 190
ｽﾃｯﾌﾟ2庁舎 |  | 建具工事 |  |  | ｽﾃﾝﾚｽ製建具
名 称 | 摘 要 | 数 量 | 単位 | 単 価 | 金 額 | 備 考
(外部)
ACW1-3 | W2340×H2595
両開き框戸 | 枠見込200
F-BE仕上
角出し曲げ加工(補強あり)
AT 気密性:A-4
東面ACW1-3内組込み
付属金物共
| A-61 | 1
か所
計
建築工事 細目別内訳 | [5 empty] | 191
ｽﾃｯﾌﾟ2庁舎 |  | 建具工事 |  |  | ｼｬｯﾀｰ
名 称 | 摘 要 | 数 量 | 単位 | 単 価 | 金 額 | 備 考
(内部) | 特記なき限り下記とする｡
ﾚｰﾙ･まぐさ･座板:ｽﾃﾝﾚｽHL仕上
ｼｬｯﾀｰｹｰｽ無し
付属金物共
[鋼製ｼｬｯﾀｰ]
ｽﾗｯﾄ：溶融亜鉛ﾒｯｷ鋼板
手動併用上部電動式
障害物感知装置付
危害防止機構付
[防火防煙ｽｸﾘｰﾝ:ｼｰﾄｼｬｯﾀｰ]
耐火ｸﾛｽ
SS1-1 | W2990×H3190
防火防煙ｼｬｯﾀｰ | 特定防火設備 常時開放 | 1
| 煙感知器連動 |  | か所
SS1-2 | W6223×H3190
防火防煙ｼｬｯﾀｰ | 特定防火設備 常時開放 | 1
| 煙感知器連動 |  | か所
SS1-3 | W2535×H3190
片袖片開き戸付 | ｼｬｯﾀｰ W1220×H3190
防火防煙ｼｬｯﾀｰ | 片袖潜戸付片開き防火戸
W1315×H3190 枠見込100以下
特定防火設備 常時開放
煙感知器連動
電気錠共
1
か所
SS1-4 | W17663×H3190
防火防煙ｽｸﾘｰﾝ | 特定防火設備 常時開放
煙感知器連動
非常口 2か所
1
か所
SS1-5 | W3647.5×H2690
管理ｼｬｯﾀｰ | A-128-指定金融機関ｶｳﾝﾀｰ詳細 | 1
か所
SS1-6 | W1600×H1100
防火防煙ﾀﾞﾝﾊﾟｰ | ﾚｰﾙ:ｽﾁｰﾙ
特定防火設備 常時開放
煙感知器連動
| A-128-警備員室ｶｳﾝﾀｰ詳細 | 1
か所
SS1-7 | W1100×H1350
防火防煙ﾀﾞﾝﾊﾟｰ | ﾚｰﾙ:ｽﾁｰﾙ
特定防火設備 常時開放
煙感知器連動
| A-128-警備員室ｶｳﾝﾀｰ詳細 | 1
か所
SS2-1 | W2946×H3190
片袖片開き戸付管 | ｼｬｯﾀｰ W1631×H3190
理ｼｬｯﾀｰ | ﾊﾟﾆｯｸｵｰﾌﾟﾝ
片袖潜戸付片開きﾌﾗｯｼｭ戸
W1315×H3190 枠見込100以下
煙感知器連動
電気錠共
1
か所
SS2-2 | W9448×H3190
片袖片開き戸付 | ｼｬｯﾀｰ W8133×H3190
防火防煙ｼｬｯﾀｰ | 片袖潜戸付片開き防火戸
建築工事 細目別内訳 | [5 empty] | 192
ｽﾃｯﾌﾟ2庁舎 |  | 建具工事 |  |  | ｼｬｯﾀｰ
名 称 | 摘 要 | 数 量 | 単位 | 単 価 | 金 額 | 備 考
W1315×H3190 枠見込100以下
特定防火設備 常時開放
煙感知器連動
SS2-3取合ﾊﾟﾈﾙ W=1300共
| ｽﾁｰﾙ厚1.6加工 | 1
| A-76 |  | か所
SS2-3 | W9800×H3190
防火防煙ｼｬｯﾀｰ | 特定防火設備 常時開放
煙感知器連動SS2-4取合円柱+ﾊﾟﾈﾙ W
=700共
ｽﾁｰﾙ厚1.6加工
SS2-2取合ﾊﾟﾈﾙ別計上
A-76
1
か所
SS2-4 | W5000×H3190
防火防煙ｼｬｯﾀｰ | 特定防火設備 常時開放
煙感知器連動
SS2-5取合ﾊﾟﾈﾙ W=1300共
ｽﾁｰﾙ厚1.6加工
SS2-3取合ﾊﾟﾈﾙ別計上
A-76
1
か所
SS2-5 | W18460×H3190
防火防煙ｽｸﾘｰﾝ | 特定防火設備 常時開放
煙感知器連動
非常口 2か所
| SS2-4取合ﾊﾟﾈﾙ別計上 | 1
| A-77 |  | か所
SS3-1 | W2980.5×H2690
片袖片開き戸付 | ｼｬｯﾀｰ W1665.5×H2690
管理ｼｬｯﾀｰ | ﾊﾟﾆｯｸｵｰﾌﾟﾝ
片袖潜戸付片開きﾌﾗｯｼｭ戸
W1315×H2690 枠見込100以下
煙感知器連動
電気錠共
1
か所
SS3-2 | W5130×H2690
防火防煙ｼｬｯﾀｰ | 特定防火設備 常時開放 | 1
| 煙感知器連動 |  | か所
SS3-3 | W7247.5×H2690
防火防煙ｼｬｯﾀｰ | 特定防火設備 常時開放 | 1
| 煙感知器連動 |  | か所
SS3-4 | W4630.5×H2690
片袖片開き戸付 | ｼｬｯﾀｰ W3415.5×H2690
防火防煙ｼｬｯﾀｰ | 片袖潜戸付片開き防火戸
W1215×H2690 枠見込100以下
| 特定防火設備 常時開放 | 1
| 煙感知器連動 |  | か所
SS3-5 | W4523×H2690
片袖片開き戸付 | ｼｬｯﾀｰ W3208×H2690
防火防煙ｼｬｯﾀｰ | 片袖潜戸付片開き防火戸
W1315×H2690 枠見込100以下
| 特定防火設備 常時開放 | 1
| 煙感知器連動 |  | か所
SS4-1 | W2980.5×H2690
片袖片開き戸付 | ｼｬｯﾀｰ W1665.5×H2690
管理ｼｬｯﾀｰ | ﾊﾟﾆｯｸｵｰﾌﾟﾝ
建築工事 細目別内訳 | [5 empty] | 193
ｽﾃｯﾌﾟ2庁舎 |  | 建具工事 |  |  | ｼｬｯﾀｰ
名 称 | 摘 要 | 数 量 | 単位 | 単 価 | 金 額 | 備 考
片袖潜戸付片開きﾌﾗｯｼｭ戸
W1315×H2690 枠見込100以下
煙感知器連動
電気錠共
1
か所
SS4-2 | W9465×H2690
防火防煙ｼｬｯﾀｰ | 特定防火設備 常時開放 | 1
| 煙感知器連動 |  | か所
SS4-3 | W9465×H2690
防火防煙ｼｬｯﾀｰ | 特定防火設備 常時開放 | 1
| 煙感知器連動 |  | か所
SS5-1 | W2980.5×H2690
片袖片開き戸付 | ｼｬｯﾀｰ W1665.5×H2690
防煙ｼｬｯﾀｰ | ﾊﾟﾆｯｸｵｰﾌﾟﾝ
片袖潜戸付片開きﾌﾗｯｼｭ戸
W1315×H2690 枠見込100以下
煙感知器連動
電気錠共
1
か所
SS5-2 | W1600×H1100
防火防煙ﾀﾞﾝﾊﾟｰ | ﾚｰﾙ:ｽﾁｰﾙ
特定防火設備 常時開放
煙感知器連動
| A-128-警備員室ｶｳﾝﾀｰ詳細 | 1
か所
SS5-3 | W1360×H1100
防火防煙ﾀﾞﾝﾊﾟｰ | ﾚｰﾙ:ｽﾁｰﾙ
特定防火設備 常時開放
煙感知器連動
| A-128-警備員室ｶｳﾝﾀｰ詳細 | 1
か所
SS6-1 | W9413×H2990
片袖片開き戸付 | ｼｬｯﾀｰ W8098×H2990
防火防煙ｼｬｯﾀｰ | 片袖潜戸付片開き防火戸
W1315×H2990 枠見込100以下
| 特定防火設備 常時開放 | 1
| 煙感知器連動 |  | か所
SS6-2 | W2936×H2990
片袖片開き戸付 | ｼｬｯﾀｰ W1621×H2990
管理ｼｬｯﾀｰ | ﾊﾟﾆｯｸｵｰﾌﾟﾝ
片袖潜戸付片開きﾌﾗｯｼｭ戸
W1315×H2990 枠見込100以下
煙感知器連動
電気錠共
1
か所
計
建築工事 細目別内訳 | [5 empty] | 194
ｽﾃｯﾌﾟ2庁舎 |  | 建具工事 |  |  | ﾊﾟｰﾃｨｼｮﾝ
名 称 | 摘 要 | 数 量 | 単位 | 単 価 | 金 額 | 備 考
(内部) | 特記なき限り下記とする｡
焼付塗装はA-BE
内蔵ｽﾀｯﾄﾞ式
遮音性能:30db/500Hz以上
その他仕様は
建具詳細図(1)､仕様書による｡
付属金物共
ｶﾞﾗｽ別計上
A-54.55
PT-1 | W5200×H2700
ｽﾁｰﾙﾊﾟｰﾃｨｼｮﾝ | 片引き戸 1か所 | 2
| NW-70同等 |  | か所
PT-2 | W6685×H2700
ｽﾁｰﾙﾊﾟｰﾃｨｼｮﾝ |  | 2
か所
PT-3 | W7255×H3000
ｽﾁｰﾙﾊﾟｰﾃｨｼｮﾝ | 片引き戸 1か所 | 1
| 電気錠共 |  | か所
PT-4 | W6519×H3000
ｽﾁｰﾙﾊﾟｰﾃｨｼｮﾝ | 片側PT-5取合 | 1
か所
PT-5 | W11680×H3000
ｽﾁｰﾙﾊﾟｰﾃｨｼｮﾝ | 片引き戸 1か所
電気錠共
片側PT-4取合
1
か所
PT-6 | W2825×H2700
ｽﾁｰﾙﾊﾟｰﾃｨｼｮﾝ | 片引き戸 1か所 | 1
| 片側PT-7取合 |  | か所
PT-7 | W1854×H2700
ｽﾁｰﾙﾊﾟｰﾃｨｼｮﾝ | 片側PT-6取合 | 1
か所
計
建築工事 細目別内訳 | [5 empty] | 195
ｽﾃｯﾌﾟ2庁舎 |  | 建具工事 |  |  | ｽﾗｲﾃﾞｨﾝｸﾞｳｫｰﾙ
名 称 | 摘 要 | 数 量 | 単位 | 単 価 | 金 額 | 備 考
(内部) | 特記なき限り下記とする｡
厚85
焼付塗装はA-BE
手動式､ﾊﾝﾄﾞﾙ式
遮音性能:30db/500Hz以上
引き手付表面操作口共:
上下圧着･ｻｲﾄﾞ圧着共
後付ｱﾙﾐ戸当り共
その他仕様は
建具詳細図(3)､仕様書による｡
付属金物共
A-56
SLW5-1 | W7050×H2635
ｽﾗｲﾃﾞｨﾝｸﾞｳｫｰﾙ | ﾊﾟﾈﾙ重量≒155kg/枚 | 1
か所
SLW6-2 | W10650×H2935
ｽﾗｲﾃﾞｨﾝｸﾞｳｫｰﾙ | ﾊﾟﾈﾙ重量≒175kg/枚 | 1
か所
計
建築工事 細目別内訳 | [5 empty] | 196
ｽﾃｯﾌﾟ2庁舎 |  | 建具工事 |  |  | ｲｽﾀｰｶｰﾃﾝ
名 称 | 摘 要 | 数 量 | 単位 | 単 価 | 金 額 | 備 考
(内部)
AFD-1 | W8020×H2947
12枚折れ框戸 | 屋内ﾜｲﾄﾞﾀｲﾌﾟ
ｱﾙﾐ 標準ｶﾗｰ色
艶･部品色:標準仕様
付属金物共
TOKO:ｲｰｽﾀｰｶｰﾃﾝ室内Nﾜｲﾄﾞ同等
A-60
1
か所
計
建築工事 細目別内訳 | [5 empty] | 197
ｽﾃｯﾌﾟ2庁舎 |  | 建具工事 |  |  | ｶﾞﾗｽ
名 称 | 摘 要 | 数 量 | 単位 | 単 価 | 金 額 | 備 考
(外部)
ﾌﾛｰﾄ板ｶﾞﾗｽ | 厚さ6 特寸 2.18㎡以下
| ｼｰﾘﾝｸﾞ 清掃共 | 9.1
㎡
ﾌﾛｰﾄ板ｶﾞﾗｽ | 厚さ6 特寸 2.18㎡以下
| Low-E同色 | 4.2
| ｼｰﾘﾝｸﾞ 清掃共 |  | ㎡
ﾌﾛｰﾄ板ｶﾞﾗｽ | 厚さ8 特寸 2.18㎡以下
| ｼｰﾘﾝｸﾞ 清掃共 | 9.7
㎡
ﾌﾛｰﾄ板ｶﾞﾗｽ | 厚さ10 特寸 2.18㎡以下
| ｼｰﾘﾝｸﾞ 清掃共 | 0.6
㎡
複層ｶﾞﾗｽ | LowE6+A12+ﾌﾛｰﾄ6 特寸 2.0㎡以下
| ｼｰﾘﾝｸﾞ 清掃共 | 236
㎡
複層ｶﾞﾗｽ | LowE6+A12+倍強度6 特寸 2.0㎡以下
| ｼｰﾘﾝｸﾞ 清掃共 | 9.8
㎡
複層ｶﾞﾗｽ | LowE6+A12+倍強度6 特寸 4.0㎡以下
| ｼｰﾘﾝｸﾞ 清掃共 | 2.2
㎡
複層ｶﾞﾗｽ | LowE6+A12+ﾌﾛｰﾄ6 特寸 4.0㎡以下
| ｼｰﾘﾝｸﾞ 清掃共 | 991
㎡
複層ｶﾞﾗｽ | LowE6+A12+網入磨6.8
| 特寸 2.0㎡以下 | 1.4
| ｼｰﾘﾝｸﾞ 清掃共 |  | ㎡
複層ｶﾞﾗｽ | LowE6+A12+網入磨6.8
| 特寸 4.0㎡以下 | 12.9
| ｼｰﾘﾝｸﾞ 清掃共 |  | ㎡
複層ｶﾞﾗｽ | LowE6+A12+ﾌﾛｰﾄ8 特寸 2.0㎡以下
| ｼｰﾘﾝｸﾞ 清掃共 | 6.5
㎡
複層ｶﾞﾗｽ | LowE6+A12+ﾌﾛｰﾄ8 特寸 4.0㎡以下
| ｼｰﾘﾝｸﾞ 清掃共 | 30.3
㎡
複層ｶﾞﾗｽ | LowE8+A12+網入磨6.8
| 特寸 4.0㎡以下 | 4.4
| ｼｰﾘﾝｸﾞ 清掃共 |  | ㎡
複層ｶﾞﾗｽ | LowE8+A12+ﾌﾛｰﾄ8 特寸 2.0㎡以下
| ｼｰﾘﾝｸﾞ 清掃共 | 64.5
㎡
複層ｶﾞﾗｽ | LowE8+A12+ﾌﾛｰﾄ8 特寸 4.0㎡以下
| ｼｰﾘﾝｸﾞ 清掃共 | 401
㎡
複層ｶﾞﾗｽ | LowE8+A12+倍強度8 特寸 4.0㎡以下
| ｼｰﾘﾝｸﾞ 清掃共 | 29.8
㎡
強化ｶﾞﾗｽ | 厚さ 5㎜ 特寸 4.0㎡以下
| ｼｰﾘﾝｸﾞ 清掃共 | 5.6
㎡
強化ｶﾞﾗｽ | 厚さ 6㎜ 特寸 4.0㎡以下
| ｼｰﾘﾝｸﾞ 清掃共 | 11.2
㎡
強化ｶﾞﾗｽ | 厚さ 10㎜ 特寸 4.0㎡以下
| ｼｰﾘﾝｸﾞ 清掃共 | 4.7
㎡
建築工事 細目別内訳 | [5 empty] | 198
ｽﾃｯﾌﾟ2庁舎 |  | 建具工事 |  |  | ｶﾞﾗｽ
名 称 | 摘 要 | 数 量 | 単位 | 単 価 | 金 額 | 備 考
CW用 | 厚さ6 特寸 2.18㎡以下
ﾌﾛｰﾄ板ｶﾞﾗｽ | Low-E同色 | 51.3
| ｼｰﾘﾝｸﾞ 清掃共 |  | ㎡
CW用 | 厚さ8 特寸 2.18㎡以下
ﾌﾛｰﾄ板ｶﾞﾗｽ | Low-E同色 | 22.4
| ｼｰﾘﾝｸﾞ 清掃共 |  | ㎡
CW用 | LowE倍強度6+A12+(ﾌﾛｰﾄ3+ﾌﾛｰﾄ3)
複層ｶﾞﾗｽ | 特寸 2.0㎡以下 | 37.9
| ｼｰﾘﾝｸﾞ 清掃共 |  | ㎡
CW用 | LowE6+A12+(ﾌﾛｰﾄ3+ﾌﾛｰﾄ3)
複層ｶﾞﾗｽ | 特寸 2.0㎡以下 | 220
| ｼｰﾘﾝｸﾞ 清掃共 |  | ㎡
CW用 | LowE6+A12+倍強度6 特寸 2.0㎡以下
複層ｶﾞﾗｽ | ｼｰﾘﾝｸﾞ 清掃共 | 8.9
㎡
CW用 | LowE6+A12+ﾌﾛｰﾄ6 特寸 2.0㎡以下
複層ｶﾞﾗｽ | ｼｰﾘﾝｸﾞ 清掃共 | 90.3
㎡
CW用 | LowE倍強度8+A12+(ﾌﾛｰﾄ4+ﾌﾛｰﾄ4)
複層ｶﾞﾗｽ | 特寸 4.0㎡以下 | 44.6
| ｼｰﾘﾝｸﾞ 清掃共 |  | ㎡
CW用 | LowE8+A12+(ﾌﾛｰﾄ4+ﾌﾛｰﾄ4)
複層ｶﾞﾗｽ | 特寸 4.0㎡以下 | 297
| ｼｰﾘﾝｸﾞ 清掃共 |  | ㎡
CW用 | LowE8+A12+倍強度8 特寸 4.0㎡以下
複層ｶﾞﾗｽ | ｼｰﾘﾝｸﾞ 清掃共 | 17.5
㎡
CW用 | LowE8+A12+ﾌﾛｰﾄ8 特寸 2.0㎡以下
複層ｶﾞﾗｽ | ｼｰﾘﾝｸﾞ 清掃共 | 21
㎡
CW用 | LowE8+A12+ﾌﾛｰﾄ8 特寸 4.0㎡以下
複層ｶﾞﾗｽ | ｼｰﾘﾝｸﾞ 清掃共 | 170
㎡
CW用 | LowE倍強度8+A12+(ﾌﾛｰﾄ5+ﾌﾛｰﾄ5)
複層ｶﾞﾗｽ | 特寸 4.0㎡以下 | 46.8
| ｼｰﾘﾝｸﾞ 清掃共 |  | ㎡
CW用 | LowE8+A12+(ﾌﾛｰﾄ5+ﾌﾛｰﾄ5)
複層ｶﾞﾗｽ | 特寸 4.0㎡以下 | 261
| ｼｰﾘﾝｸﾞ 清掃共 |  | ㎡
CW用 | 厚さ8 2.00㎡以下
合わせｶﾞﾗｽ | ﾌﾛｰﾄ4+ﾌﾛｰﾄ4 Low-E同色 | 203
| ｼｰﾘﾝｸﾞ 清掃共 |  | ㎡
CW用 | 厚さ 10㎜ 特寸 4.0㎡以下
強化ｶﾞﾗｽ | ｼｰﾘﾝｸﾞ 清掃共 | 45.5
㎡
ﾌﾛｰﾄ板ｶﾞﾗｽ | 厚さ6 W100×H1900
| ｼｰﾘﾝｸﾞ 清掃共 | 1
枚
ACW1-1.3用 | 厚さ8 W700～890×H1480
ﾌﾛｰﾄ板ｶﾞﾗｽ | 台形
1.18㎡/枚
ｼｰﾘﾝｸﾞ 清掃共
4
枚
AW7-6用 | 厚さ10 W204～H2852.33～2855.21
ﾌﾛｰﾄ板ｶﾞﾗｽ | 台形
0.58㎡/枚
ｼｰﾘﾝｸﾞ 清掃共
2
枚
建築工事 細目別内訳 | [5 empty] | 199
ｽﾃｯﾌﾟ2庁舎 |  | 建具工事 |  |  | ｶﾞﾗｽ
名 称 | 摘 要 | 数 量 | 単位 | 単 価 | 金 額 | 備 考
AW7-6用 | 厚さ10 W204×H2882.51～2888.27
ﾌﾛｰﾄ板ｶﾞﾗｽ | 台形
0.59㎡/枚
ｼｰﾘﾝｸﾞ 清掃共
2
枚
AW7-6用 | 厚さ10 W204×H2933.79～2942.45
ﾌﾛｰﾄ板ｶﾞﾗｽ | 台形
0.60㎡/枚
ｼｰﾘﾝｸﾞ 清掃共
2
枚
AW7-6用 | 厚さ10 W204×H3006.24～3017.78
ﾌﾛｰﾄ板ｶﾞﾗｽ | 台形
0.61㎡/枚
ｼｰﾘﾝｸﾞ 清掃共
2
枚
AW7-6用 | 厚さ10 W204×H3099.9～3114.36
ﾌﾛｰﾄ板ｶﾞﾗｽ | 台形
0.63㎡/枚
ｼｰﾘﾝｸﾞ 清掃共
2
枚
AW7-6用 | 厚さ10 W204×H3214.88～3232.26
ﾌﾛｰﾄ板ｶﾞﾗｽ | 台形
0.66㎡/枚
ｼｰﾘﾝｸﾞ 清掃共
2
枚
AW7-6用 | 厚さ10 W204×H3347.86～3373.2
ﾌﾛｰﾄ板ｶﾞﾗｽ | 台形
0.69㎡/枚
ｼｰﾘﾝｸﾞ 清掃共
2
枚
AW7-6用 | 厚さ10 W204×H3505.03～3530.37
ﾌﾛｰﾄ板ｶﾞﾗｽ | 台形
0.72㎡/枚
ｼｰﾘﾝｸﾞ 清掃共
2
枚
AW7-6用 | 厚さ10 W204×H3688.99～3715.2
ﾌﾛｰﾄ板ｶﾞﾗｽ | 台形
0.76㎡/枚
ｼｰﾘﾝｸﾞ 清掃共
2
枚
ACW1-1.3用 | Low-E6+A12+ﾌﾛｰﾄ6
複層ｶﾞﾗｽ | W600～690×H845 台形
0.55㎡/枚
ｼｰﾘﾝｸﾞ 清掃共
4
枚
ACW1-1.3用 | Low-E6+A12+ﾌﾛｰﾄ6
複層ｶﾞﾗｽ | W1160～1280×H845 台形
1.04㎡/枚
ｼｰﾘﾝｸﾞ 清掃共
4
枚
建築工事 細目別内訳 | [5 empty] | 200
ｽﾃｯﾌﾟ2庁舎 |  | 建具工事 |  |  | ｶﾞﾗｽ
名 称 | 摘 要 | 数 量 | 単位 | 単 価 | 金 額 | 備 考
ACW1-1.3用 | Low-E8+A12+ﾌﾛｰﾄ8
複層ｶﾞﾗｽ | W280～590×H2490 台形
1.08㎡/枚
ｼｰﾘﾝｸﾞ 清掃共
4
枚
ACW1-1.3用 | Low-E8+A12+ﾌﾛｰﾄ8
複層ｶﾞﾗｽ | W900×1150×H2195 台形
2.25㎡/枚
ｼｰﾘﾝｸﾞ 清掃共
4
枚
飛散防止ﾌｨﾙﾑ | 乳白
| 3M:ﾌｧｻﾗｶﾞﾗｽﾌｨﾙﾑ同等 | 406
㎡
代替進入ﾏｰｸ
42
か所
(その他)
手摺 | 厚さ 10㎜ 特寸 2.0㎡以下
強化ｶﾞﾗｽ | ｶﾞﾗｽとめ材別途 清掃別途 | 147
㎡
ﾄｯﾌﾟﾗｲﾄ | Low-E8+A12+PW6.8 特寸 2.0㎡以下
複層ｶﾞﾗｽ | ｶﾞﾗｽとめ材別途 清掃別途 | 3.9
㎡
飛散防止ﾌｨﾙﾑ | 3M 外貼用ﾌｨﾙﾑ同等
147
㎡
ｶﾞﾗｽｼｰﾘﾝｸﾞ | SR-1 5×5 (両面周長)
935
ｍ
ｶﾞﾗｽ清掃
151
㎡
(内部)
ﾌﾛｰﾄ板ｶﾞﾗｽ | 厚さ6 特寸 2.18㎡以下
| ｼｰﾘﾝｸﾞ 清掃共 | 20
㎡
強化ｶﾞﾗｽ | 厚さ 6㎜ 特寸 2.0㎡以下
| ｼｰﾘﾝｸﾞ 清掃共 | 4.8
㎡
強化ｶﾞﾗｽ | 厚さ 10㎜ 特寸 2.0㎡以下
| ｼｰﾘﾝｸﾞ 清掃共 | 32.2
㎡
強化ｶﾞﾗｽ | 厚さ 10㎜ 特寸 4.0㎡以下
| ｼｰﾘﾝｸﾞ 清掃共 | 53.8
㎡
ﾌﾛｰﾄ板ｶﾞﾗｽ | 厚さ5 W100×H100
| ｼｰﾘﾝｸﾞ 清掃共 | 35
枚
ﾌﾛｰﾄ板ｶﾞﾗｽ | 厚さ6 W100×H1900
| ｼｰﾘﾝｸﾞ 清掃共 | 147
枚
ADW1-2用 | 厚さ10 W600～1100×H2900 台形
強化ｶﾞﾗｽ | 2.47㎡/枚 | 1
| ｼｰﾘﾝｸﾞ 清掃共 |  | 枚
建築工事 細目別内訳 | [5 empty] | 201
ｽﾃｯﾌﾟ2庁舎 |  | 建具工事 |  |  | ｶﾞﾗｽ
名 称 | 摘 要 | 数 量 | 単位 | 単 価 | 金 額 | 備 考
強化ｶﾞﾗｽ | 厚さ10 W100×H1900
| ｼｰﾘﾝｸﾞ 清掃共 | 1
枚
飛散防止ﾌｨﾙﾑ | 乳白
| 3M:ﾌｧｻﾗｶﾞﾗｽﾌｨﾙﾑ同等 | 109
㎡
飛散防止ﾌｨﾙﾑ | 透明
| 3M:ｽｺｯﾁﾃｨﾝﾄｳｲﾝﾄﾞｳﾌｨﾙﾑ同等 | 152
㎡
ｶﾞﾗｽ清掃 | 特定防火設備用
104
㎡
‹ﾊﾟｰﾃｨｼｮﾝ用›
強化ｶﾞﾗｽ | 厚さ 5㎜ 特寸 2.0㎡以下
| ｼｰﾘﾝｸﾞ 清掃共 | 3.8
㎡
強化ｶﾞﾗｽ | 厚さ 5㎜ 特寸 4.0㎡以下
| ｼｰﾘﾝｸﾞ 清掃共 | 26
㎡
強化ｶﾞﾗｽ | 厚さ 6㎜ 特寸 2.0㎡以下
| ｼｰﾘﾝｸﾞ 清掃共 | 15
㎡
強化ｶﾞﾗｽ | 厚さ 10㎜ 特寸 2.0㎡以下
| ｼｰﾘﾝｸﾞ 清掃共 | 4.9
㎡
強化ｶﾞﾗｽ | 厚さ 10㎜ 特寸 4.0㎡以下
| ｼｰﾘﾝｸﾞ 清掃共 | 74.8
㎡
‹ｲｽﾀｰｶｰﾃﾝ用›
強化ｶﾞﾗｽ | 厚さ 5㎜ 特寸 2.0㎡以下
| ｼｰﾘﾝｸﾞ 清掃共 | 22.1
㎡
(その他)
ｶﾞﾗｽ手摺 | 厚10 H=1300
強化ｶﾞﾗｽ | ｼｰﾘﾝｸﾞ共 | 27.3
| A-125 |  | ｍ
ｶﾞﾗｽ手摺
飛散防止ﾌｨﾙﾑ |  | 35.5
㎡
ｴｽｶﾚｰﾀｰ誘導柵 | 厚12 W1900×H1060
強化ｶﾞﾗｽ | ｼｰﾘﾝｸﾞ共 | 2
| A-125 |  | か所
ｴｽｶﾚｰﾀｰ誘導柵
飛散防止ﾌｨﾙﾑ |  | 4
㎡
衝突防止ｶﾞｰﾄﾞ | 厚12 W1000×H800
強化ｶﾞﾗｽ | ｼｰﾘﾝｸﾞ共 | 16
| A-125 |  | か所
衝突防止ｶﾞｰﾄﾞ
飛散防止ﾌｨﾙﾑ |  | 12.8
㎡
ｶﾞﾗｽ清掃
52.3
㎡
建築工事 細目別内訳 | [5 empty] | 202
ｽﾃｯﾌﾟ2庁舎 |  | 建具工事 |  |  | ｶﾞﾗｽ
名 称 | 摘 要 | 数 量 | 単位 | 単 価 | 金 額 | 備 考
計
建築工事 細目別内訳 | [5 empty] | 203
ｽﾃｯﾌﾟ2庁舎 |  | ｶｰﾃﾝｳｫｰﾙ工事 |  |  | ｱﾙﾐｶｰﾃﾝｳｫｰﾙ
名 称 | 摘 要 | 数 量 | 単位 | 単 価 | 金 額 | 備 考
(外部) | 特記なき限り下記とする｡
枠見込250 方立方式
表面処理:
ACW1-1～4､F-BE ﾌﾞﾗｳﾝ系
ACW1-5～8､BA-2種 標準色
耐風圧性:
正圧3600N/㎡以上及び
負圧3600N/㎡以上に対して安全
主要部材のたわみ:4m以下
耐震性能:
水平方向1.0KH､垂直方向､0.5KV
水密性:W-5 気密性:A-4
耐温度差性:60℃
遮音性:T-3 断熱性:H-2
付属金物共
[排煙窓部]
ｵﾍﾟﾚｰﾀｰ装置付
[ｶﾞﾗﾘ]
ｽﾃﾝﾚｽ防鳥網張:φ1.5-15mm目
ﾀﾞｸﾄ接続ﾁｬﾝﾊﾞｰﾎﾞｯｸｽ付:
ｽﾁｰﾙ 厚1.6 裏面ｸﾞﾗｲﾄ厚3吹付
D=430
[ｴﾝｼﾞﾝ装置]
光線ｾﾝｻｰ
ﾊﾟﾆｯｸｵｰﾌﾟﾝ
ACW1-1 | L96486×H8260～8290.09
ｱﾙﾐｶｰﾃﾝｳｫｰﾙ | 南面 W74540×H8290.09 傾斜付
組込みACW1-2別計上
西面 W9973～10973×H8260
東面 W9973～10973×H8260
90°曲り 2か所
上部幕板:ｱﾙﾐﾊﾟﾈﾙ 厚2.0
| 裏面ｸﾞﾗｲﾄ吹付 厚3.0 | 1
| ACW-1-2風除室上部塞ぎﾊﾟﾈﾙ: |  | か所
ｽﾁｰﾙﾊﾟﾈﾙ 厚1.6 H=691
裏面ﾛｯｸｳｰﾙ吹付別計上
ﾗﾝﾏ突出し排煙連窓付
A-61.62
ACW1-2 | W52800×H3500
ｱﾙﾐｶｰﾃﾝｳｫｰﾙ | ACW1-1内組込み
片引き及び引分け自動扉付
ｴﾝｼﾞﾝ装置･電気錠共
ACW1-1取合い天板:D=167.27
ｱﾙﾐ 厚2.0 裏面ｸﾞﾗｲﾄ厚3吹付
ACW1-1取合い両側塞ぎﾊﾟﾈﾙ:
| W23.94～451.78×H3560 台形 | 1
| ｱﾙﾐ 厚2.0 裏面ｸﾞﾗｲﾄ厚3吹付 |  | か所
風除室上部塞ぎﾊﾟﾈﾙ別計上
ﾗﾝﾏ突出し排煙連窓付
ﾗﾝﾏ37連横型ｶﾞﾗﾘ付
一部ｶﾞﾗﾘ裏面塞ぎﾊﾟﾈﾙ:
ｽﾁｰﾙ 厚1.6
裏面ﾛｯｸｳｰﾙ吹付別計上
A-61.62
建築工事 細目別内訳 | [5 empty] | 204
ｽﾃｯﾌﾟ2庁舎 |  | ｶｰﾃﾝｳｫｰﾙ工事 |  |  | ｱﾙﾐｶｰﾃﾝｳｫｰﾙ
名 称 | 摘 要 | 数 量 | 単位 | 単 価 | 金 額 | 備 考
ACW1-3 | L96486×H8260～8290.09
ｱﾙﾐｶｰﾃﾝｳｫｰﾙ | 南面 W74540×H8290.09 傾斜付
組込みACW1-4別計上
東面 W9973～10973×H8260
西面 W9973～10973×H8260
90°曲り 2か所
上部幕板:ｱﾙﾐﾊﾟﾈﾙ 厚2.0
| 裏面ｸﾞﾗｲﾄ吹付 厚3.0 | 1
| ACW-1-4風除室上部塞ぎﾊﾟﾈﾙ: |  | か所
ｽﾁｰﾙﾊﾟﾈﾙ 厚1.6 H=691
裏面ﾛｯｸｳｰﾙ吹付別計上
ﾗﾝﾏ突出し排煙連窓付
東面ｽﾃﾝﾚｽ扉両開き扉用
通し材C-100×50共
両開き扉別計上
A-61.62
ACW1-4 | W52800×H3500
ｱﾙﾐｶｰﾃﾝｳｫｰﾙ | ACW1-3内組込み
片引き及び引分け自動扉付
ｴﾝｼﾞﾝ装置･電気錠共
ACW1-3取合い天板:D=167.27
ｱﾙﾐ 厚2.0 裏面ｸﾞﾗｲﾄ厚3吹付
ACW1-3取合い両側塞ぎﾊﾟﾈﾙ:
| W23.94～451.78×H3560 台形 | 1
| ｱﾙﾐ 厚2.0 裏面ｸﾞﾗｲﾄ厚3吹付 |  | か所
風除室上部塞ぎﾊﾟﾈﾙ別計上
ﾗﾝﾏ突出し排煙連窓付
ﾗﾝﾏ37連横型ｶﾞﾗﾘ付
一部ｶﾞﾗﾘ裏面塞ぎﾊﾟﾈﾙ:
ｽﾁｰﾙ 厚1.6
裏面ﾛｯｸｳｰﾙ吹付別計上
A-61.62
ACW1-5 | W2240×H8385
ｱﾙﾐｶｰﾃﾝｳｫｰﾙ | ﾗﾝﾏ突出し排煙窓付 | 1
か所
ACW1-6 | W1940×H8385
ｱﾙﾐｶｰﾃﾝｳｫｰﾙ |  | 1
か所
ACW1-7 | W500×H8385
ｱﾙﾐｶｰﾃﾝｳｫｰﾙ | 枠見込70
縦辷り出し窓:
折りたたみ式網戸付
| ｽﾃﾝﾚｽ φ0.25mm以上-16～18ﾒｯｼｭ | 6
| ﾗﾝﾏ横型ｶﾞﾗﾘ付 |  | か所
ACW1-8 | W2240×H8385
ｱﾙﾐｶｰﾃﾝｳｫｰﾙ | ﾗﾝﾏ突出し排煙窓付 | 1
か所
計
建築工事 細目別内訳 | [5 empty] | 205
ｽﾃｯﾌﾟ2庁舎 |  | ｶｰﾃﾝｳｫｰﾙ工事 |  |  | PCｶｰﾃﾝｳｫｰﾙ
名 称 | 摘 要 | 数 量 | 単位 | 単 価 | 金 額 | 備 考
3～5ﾊﾞﾙｺﾆｰ壁 | 厚190 H=2470.5
PC版 | 目地ｼｰﾘﾝｸﾞ共 | 770
| A-111 |  | ｍ
6階ﾊﾞﾙｺﾆｰ､ﾃﾗｽ壁 | 厚177～469 H=1800
PC版 | 目地ｼｰﾘﾝｸﾞ共 | 254
| A-111 |  | ｍ
壁 | 大判ﾀｲﾙ 600角 絶縁工法
ﾀｲﾙ打込手間 | 一液性裏面処理剤(NA-14KF)
Lｸﾘｯﾌﾟｱﾝｶｰ金物(SUS304)
弾性二次防水材(NA-14KF)
| A-109 | 2402
㎡
ﾏｸﾞｻ | 大判ﾀｲﾙ 600角 W=190 絶縁工法
ﾀｲﾙ打込手間 | 一液性裏面処理剤(NA-14KF)
Lｸﾘｯﾌﾟｱﾝｶｰ金物(SUS304)
弾性二次防水材(NA-14KF)
| A-109 | 770
ｍ
ﾏｸﾞｻ | 大判ﾀｲﾙ 600角 W=169 絶縁工法
ﾀｲﾙ打込手間 | 一液性裏面処理剤(NA-14KF)
Lｸﾘｯﾌﾟｱﾝｶｰ金物(SUS304)
弾性二次防水材(NA-14KF)
| A-109 | 254
ｍ
計
建築工事 細目別内訳 | [5 empty] | 206
ｽﾃｯﾌﾟ2庁舎 |  | 塗装工事 |  |  | 外部
名 称 | 摘 要 | 数 量 | 単位 | 単 価 | 金 額 | 備 考
壁 | F工法 ｶﾗｰｸﾘｱ仕上 化粧打放面
撥水材塗布 | ｴｽｹｰ化研 ｾﾗﾐｸﾘｰﾄｶﾞｰﾄﾞ工法同等 | 18.9
㎡
床見付 | 打放面
ｶﾗｰｸﾘｱ塗装 | ｴｽｹｰ化研 ｾﾗﾐｸﾘｰﾄ工法同等 | 27.7
㎡
壁 | ｺﾝｸﾘｰﾄ面 A種
ＤＰ塗り | 素地A種 | 742
㎡
壁 | 押出成形ｾﾒﾝﾄ板面 A種
ＤＰ塗り | 素地B種 | 646
㎡
壁 | ﾘﾌﾞ付押出成形ｾﾒﾝﾄ板面(実面積)
ＤＰ塗り | A種 | 1261
| 素地B種 |  | ㎡
目隠し壁 | 押出成形ｾﾒﾝﾄ板面 A種
ＤＰ塗り | 素地B種 | 281
㎡
目隠し壁 | ﾘﾌﾞ付押出成形ｾﾒﾝﾄ板面(実面積)
ＤＰ塗り | A種 | 325
| 素地B種 |  | ㎡
笠木 | ｺﾝｸﾘｰﾄ面 A種
ＤＰ塗り | 素地A種 | 13.4
㎡
ＤＰ塗り | 亜鉛めっき鋼 1級
| 素地B種 | 111
㎡
ＤＰ塗り | 鉄鋼 1級
| 素地B種 | 6.4
㎡
樋 | SGP 100A 1級
ＤＰ塗り | 素地B種 | 89.6
ｍ
ACW用ﾊﾞｯｸﾎﾞｰﾄﾞ | ﾎﾞｰﾄﾞ面 工程B種(一般)
ＥＰ塗り | 素地B種 | 275
㎡
ACW･AW用 | けい酸ｶﾙｼｳﾑ板面 工程B種(一般)
ﾊﾞｯｸﾎﾞｰﾄﾞ | 素地B種 | 180
ＥＰ塗り |  |  | ㎡
ＤＰ塗り | 鋼製建具面 1級
41.2
㎡
計
建築工事 細目別内訳 | [5 empty] | 207
ｽﾃｯﾌﾟ2庁舎 |  | 塗装工事 |  |  | 内部
名 称 | 摘 要 | 数 量 | 単位 | 単 価 | 金 額 | 備 考
6階多目的ｽﾍﾟｰｽ他 | ﾎﾞｰﾄﾞ面 ｺﾃ仕上
壁 漆喰塗り | ｱｲｶ ｼﾞｮﾘﾊﾟｯﾄﾞ同等 | 125
| 回答-103 |  | ㎡
免震ﾋﾟｯﾄﾄﾞﾗｲｴﾘｱ | SK化研 ｾﾗﾐｸﾘｰﾄｶﾞｰﾄﾞF工法
壁 撥水材塗布 | ｶﾗｰｸﾘｱ仕上同等 | 54.2
㎡
壁 ＣＬ塗り | 木部 工程B種
| 素地B種 | 13.4
㎡
ＣＬ塗り | 木部 工程B種
(糸幅300㎜以下) | 素地B種 | 217
ｍ
染色ＣＬ塗り | 木部 工程B種
(糸幅300㎜以下) | 素地B種 | 845
ｍ
議場下り壁縦格子 | 木部 工程B種
染色ＣＬ塗り | 素地B種 | 96.1
㎡
議場下り壁縦格子 | 木部 工程B種
下端見切 | 素地B種 | 0.6
ＵＣＬ塗り |  |  | ㎡
議場下り壁縦格子 | 木部 工程B種
天端見切 | 素地B種 | 9.7
ＵＣＬ塗り |  |  | ㎡
ＥＰ塗り | ｺﾝｸﾘｰﾄ面 工程B種(一般)
| 素地B種 | 20.4
㎡
ＥＰ塗り | ﾎﾞｰﾄﾞ面(継目) 工程B種(一般)
| 素地A種 | 12939
㎡
ＥＰ塗り | けい酸ｶﾙｼｳﾑ板面 工程B種(一般)
| 素地B種 | 47.4
㎡
天井 ＥＰ塗り | 岩綿吸音板面
163
㎡
ＥＰ塗り | ﾎﾞｰﾄﾞ面(継目) 工程B種(見上)
| 素地A種 | 380
㎡
下り天井 | ﾎﾞｰﾄﾞ面(継目) 工程B種(見上)
ＥＰ塗り | 素地A種 | 142
㎡
間接照明底 | けい酸ｶﾙｼｳﾑ板面 工程B種(見上)
ＥＰ塗り | 素地B種 | 8.2
㎡
議場壁面間接照明 | 木部
下地合板 |  | 14.2
ＥＰ塗り |  |  | ㎡
廻縁 ＥＰ塗り | 木部
| 寒冷紗張共 | 65.2
㎡
ＥＰ－Ｇ塗り | ﾎﾞｰﾄﾞ面(継目) 工程B種(一般)
| 素地A種 | 92.4
㎡
ＥＰ－Ｇ塗り | けい酸ｶﾙｼｳﾑ板面 工程B種(一般)
| 素地B種 | 2322
㎡
ＥＰ－Ｇ塗り | ﾎﾞｰﾄﾞ面(継目) 工程B種(見上)
| 素地A種 | 27.2
㎡
建築工事 細目別内訳 | [5 empty] | 208
ｽﾃｯﾌﾟ2庁舎 |  | 塗装工事 |  |  | 内部
名 称 | 摘 要 | 数 量 | 単位 | 単 価 | 金 額 | 備 考
ＥＰ－Ｇ塗り | けい酸ｶﾙｼｳﾑ板面 工程B種(見上)
| 素地B種 | 80.2
㎡
下り天井 | ﾎﾞｰﾄﾞ面(継目) 工程B種(見上)
ＥＰ－Ｇ塗り | 素地A種 | 0.6
㎡
ＳＯＰ塗り | 鉄鋼面 工程B種 塗料1種
| 錆止工程A塗料A | 1528
㎡
ＳＯＰ塗り | 鉄鋼面 工程B種
(糸幅300㎜以下) | 錆止現場1回共 | 2527
ｍ
鉄骨階段 | 鉄骨面
ＳＯＰ塗り |  | 388
㎡
議場木製横胴縁 | 木部 黒色
ﾎﾟﾘｳﾚﾀﾝ塗り |  | 17.1
㎡
議場傍聴席 | 木部
化粧ﾙｰﾊﾞｰ |  | 22.8
ﾎﾟﾘｳﾚﾀﾝ塗り |  |  | ㎡
議場傍聴席 | 木部
化粧通気ﾙｰﾊﾞｰ |  | 26
ﾎﾟﾘｳﾚﾀﾝ塗り |  |  | ㎡
ＳＯＰ塗り | 鋼製建具面 - 塗料1種
| 錆止共 | 3316
㎡
SFW用裏面垂壁 | 亜鉛めっき鋼面 - 塗料1種
ＳＯＰ塗り | 錆止共 | 19.1
㎡
SFW用開口三方枠 | 鉄鋼面 工程B種
ＳＯＰ塗り | 錆止現場1回共 | 43.2
(糸幅300㎜以下) |  |  | ｍ
計
建築工事 細目別内訳 | [5 empty] | 209
ｽﾃｯﾌﾟ2庁舎 |  | 内外装工事 |  |  | 外部
名 称 | 摘 要 | 数 量 | 単位 | 単 価 | 金 額 | 備 考
梁貫通部 | W200×H600
ﾛｯｸｳｰﾙ充填 | A-120 | 16
か所
ﾀﾞｸﾄ開口塞ぎ | W1200×H200
ﾛｯｸｳｰﾙ充填 | ﾀﾞｸﾄ開口 W1150×H150 | 5
| A-21 |  | か所
ﾀﾞｸﾄ開口塞ぎ | W1800×H200
ﾛｯｸｳｰﾙ充填 | ﾀﾞｸﾄ開口 W1750×H150 | 12
| A-21 |  | か所
ﾀﾞｸﾄ開口塞ぎ | W2400×H200
ﾛｯｸｳｰﾙ充填 | ﾀﾞｸﾄ開口 W2350×H150 | 1
| A-21 |  | か所
ﾀﾞｸﾄ開口塞ぎ | W600×H250
ﾛｯｸｳｰﾙ充填 | ﾀﾞｸﾄ開口 W550×H200 | 23
| A-21 |  | か所
ﾀﾞｸﾄ開口塞ぎ | W1200×H250
ﾛｯｸｳｰﾙ充填 | ﾀﾞｸﾄ開口 W1150×H200 | 61
| A-21 |  | か所
ﾀﾞｸﾄ開口塞ぎ | W1800×H250
ﾛｯｸｳｰﾙ充填 | ﾀﾞｸﾄ開口 W1750×H200 | 19
| A-21 |  | か所
ﾀﾞｸﾄ開口塞ぎ | W2400×H250
ﾛｯｸｳｰﾙ充填 | ﾀﾞｸﾄ開口 W2350×H200 | 4
| A-21 |  | か所
建具枠周囲 | 80kg/m3
ECP取合 |  | 881
ﾛｯｸｳｰﾙ充填 |  |  | ｍ
ACW用ﾊﾞｯｸﾎﾞｰﾄﾞ | 厚20
耐火ﾎﾞｰﾄﾞ |  | 275
㎡
ACW･AW用 | 厚6
ﾊﾞｯｸﾎﾞｰﾄﾞ |  | 163
けい酸ｶﾙｼｳﾑ板 |  |  | ㎡
ACW･AW用 | 厚35
ﾊﾞｯｸﾎﾞｰﾄﾞ |  | 17.8
けい酸ｶﾙｼｳﾑ板 |  |  | ㎡
計
建築工事 細目別内訳 | [5 empty] | 210
ｽﾃｯﾌﾟ2庁舎 |  | 内外装工事 |  |  | 内部
名 称 | 摘 要 | 数 量 | 単位 | 単 価 | 金 額 | 備 考
床 ﾋﾞﾆﾙ床ﾀｲﾙ | 厚2 FT 500角 柄有
| 東ﾘ MSﾌﾚｯｼｭ同等 | 1288
㎡
床 ﾋﾞﾆﾙ床ﾀｲﾙ | 厚2 FT 500角 柄有 多湿部
| 東ﾘ MSﾌﾚｯｼｭ同等 | 2.2
㎡
踏面 ﾋﾞﾆﾙ床ﾀｲﾙ | 厚2 FT 500角 柄有
| 東ﾘ MSﾌﾚｯｼｭ同等 | 2.6
㎡
蹴上 ﾋﾞﾆﾙ床ﾀｲﾙ | 厚2 FT 500角 柄有
| 東ﾘ MSﾌﾚｯｼｭ同等 | 2.1
㎡
5階電気室 | 厚2 KT 500角 柄有 帯電防止
床 ﾋﾞﾆﾙ床ﾀｲﾙ | 東ﾘ ﾌﾘｰﾀｲﾙ同等 | 128
㎡
床 ﾋﾞﾆﾙ床ｼｰﾄ | 厚2 FS 木調柄有 熱溶接工法
| 東ﾘ ﾉﾝﾜｯｸｽﾘｭｰﾑNW同等 | 61.4
㎡
床 ﾋﾞﾆﾙ床ｼｰﾄ | 厚2 FS 木調柄有 熱溶接工法
| 多湿部 | 72
| 東ﾘ ﾉﾝﾜｯｸｽﾘｭｰﾑNW同等 |  | ㎡
床 ﾋﾞﾆﾙ床ｼｰﾄ | 厚2 FS 柄有 熱溶接工法
| 東ﾘ ﾉﾝﾜｯｸｽﾘｭｰﾑNW同等 | 42.4
㎡
床 ﾋﾞﾆﾙ床ｼｰﾄ | 厚2 FS 柄有 熱溶接工法 多湿部
| 東ﾘ ﾉﾝﾜｯｸｽﾘｭｰﾑNW同等 | 209
㎡
床 ﾋﾞﾆﾙ床ｼｰﾄ | 厚2 FS 柄有 熱溶接工法
| 東ﾘ ﾌﾛｱﾘｭｰﾑﾅｯﾃｨNW同等 | 474
㎡
床 ﾋﾞﾆﾙ床ｼｰﾄ | 厚2 FS 柄有 熱溶接工法 多湿部
| 東ﾘ ﾌﾛｱﾘｭｰﾑﾅｯﾃｨNW同等 | 283
㎡
床 ﾌﾛｰﾘﾝｸﾞ | ﾅﾗ 厚12 W=125 乱尺 C種
| 釘止め工法 塗装品 | 1600
| 昭和洋樽同等 |  | ㎡
床 ﾀｲﾙｶｰﾍﾟｯﾄ | 厚9 500角 第一種 ﾙｰﾌﾟﾊﾟｲﾙ
| 市松敷き | 779
| ｻﾝｹﾞﾂ DT-6000同等 |  | ㎡
踏面 ﾀｲﾙｶｰﾍﾟｯﾄ | 厚9 500角 第一種 ﾙｰﾌﾟﾊﾟｲﾙ
| 模様流し | 6.2
| ｻﾝｹﾞﾂ DT-6000同等 |  | ㎡
蹴上 ﾀｲﾙｶｰﾍﾟｯﾄ | 厚9 500角 第一種 ﾙｰﾌﾟﾊﾟｲﾙ
| 模様流し | 9.3
| ｻﾝｹﾞﾂ DT-6000同等 |  | ㎡
床 ﾀｲﾙｶｰﾍﾟｯﾄ | 厚9 500角 第一種 ﾙｰﾌﾟﾊﾟｲﾙ
| 市松敷き | 2218
| ｻﾝｹﾞﾂ DT-4250同等 |  | ㎡
床 ﾀｲﾙｶｰﾍﾟｯﾄ | 厚6.5 500角 第一種 ﾙｰﾌﾟﾊﾟｲﾙ
| 市松敷き | 10559
| 東ﾘ GA8900同等 |  | ㎡
踊場 ﾀｲﾙｶｰﾍﾟｯﾄ | 厚6.5 500角 第一種 ﾙｰﾌﾟﾊﾟｲﾙ
| 模様流し | 104
| 東ﾘ GA8900同等 |  | ㎡
踏面 ﾀｲﾙｶｰﾍﾟｯﾄ | 厚6.5 500角 第一種 ﾙｰﾌﾟﾊﾟｲﾙ
| 模様流し | 130
| 東ﾘ GA8900同等 |  | ㎡
ｻｰﾊﾞｰ室他 | 厚6.5 500角 第一種 ﾙｰﾌﾟﾊﾟｲﾙ
床 ﾀｲﾙｶｰﾍﾟｯﾄ | 市松敷き | 154
| 東ﾘ GA100SA同等 |  | ㎡
建築工事 細目別内訳 | [5 empty] | 211
ｽﾃｯﾌﾟ2庁舎 |  | 内外装工事 |  |  | 内部
名 称 | 摘 要 | 数 量 | 単位 | 単 価 | 金 額 | 備 考
厨房 | 厚膜型ｴﾎﾟｷｼ樹脂系
床 合成樹脂塗床 | 厚膜流しのべ工法 防滑仕上 | 176
| ABC商会 ｹﾐｸﾘｰﾄE同等 |  | ㎡
発電機室立上り | 厚膜型ｴﾎﾟｷｼ樹脂系
合成樹脂塗床 | 厚膜流しのべ工法 防滑仕上 | 1.8
| ABC商会 ｹﾐｸﾘｰﾄE同等 |  | ㎡
発電機室基礎天端 | 厚膜型ｴﾎﾟｷｼ樹脂系
合成樹脂塗床 | 厚膜流しのべ工法 防滑仕上 | 15.9
| ABC商会 ｹﾐｸﾘｰﾄE同等 |  | ㎡
発電機室 | 厚膜型ｴﾎﾟｷｼ樹脂系
基礎立上り | 厚膜流しのべ工法 防滑仕上 | 1.7
合成樹脂塗床 | ABC商会 ｹﾐｸﾘｰﾄE同等 |  | ㎡
機械室､ﾎﾟﾝﾌﾟ室他 | 弾性ｳﾚﾀﾝ樹脂系 平滑仕上
床 合成樹脂塗床 | ABC商会 ｶﾗｰﾄｯﾌﾟU同等 | 122
㎡
ｵｲﾙﾎﾟﾝﾌﾟ室 | 弾性ｳﾚﾀﾝ樹脂系 平滑仕上 W=180
立上り天端 | ABC商会 ｶﾗｰﾄｯﾌﾟU同等 | 9.2
合成樹脂塗床 |  |  | ｍ
ｵｲﾙﾎﾟﾝﾌﾟ室立上り | 弾性ｳﾚﾀﾝ樹脂系 平滑仕上
合成樹脂塗床 | ABC商会 ｶﾗｰﾄｯﾌﾟU同等 | 6.4
㎡
機械室､ﾎﾟﾝﾌﾟ室他 | 弾性ｳﾚﾀﾝ樹脂系 平滑仕上
基礎天端 | ABC商会 ｶﾗｰﾄｯﾌﾟU同等 | 92.1
合成樹脂塗床 |  |  | ㎡
機械室､ﾎﾟﾝﾌﾟ室他 | 弾性ｳﾚﾀﾝ樹脂系 平滑仕上
基礎立上り | ABC商会 ｶﾗｰﾄｯﾌﾟU同等 | 15.7
合成樹脂塗床 |  |  | ㎡
二重床下 | 水性ｱｸﾘﾙ樹脂系
床 防塵塗床 | ABC商会 OAｸﾘｱｺｰﾄ同等 | 9072
㎡
PS他 | 水性ｱｸﾘﾙ樹脂系
床 防塵塗床 | ABC商会 OAｸﾘｱｺｰﾄ同等 | 598
㎡
基礎天端 | 水性ｱｸﾘﾙ樹脂系
防塵塗床 | ABC商会 OAｸﾘｱｺｰﾄ同等 | 4.3
㎡
基礎立上り | 水性ｱｸﾘﾙ樹脂系
防塵塗床 | ABC商会 OAｸﾘｱｺｰﾄ同等 | 1.8
㎡
議場 | H=100 根太鋼@300､大引鋼@900
床 鋼製床組 | 支持脚@900
三洋工業 ｽﾘｰﾍﾞｰｽ同等
A-125
275
㎡
議場前 | H=150 根太鋼@300､大引鋼@900
段床 鋼製床組 | 支持脚@900 1段目/2段
三洋工業 ｽﾘｰﾍﾞｰｽ同等
A-125
3.2
㎡
7階EVﾎｰﾙ | H=175 根太鋼@300､大引鋼@900
段床 鋼製床組 | 支持脚@900 1段目/4段
三洋工業 ｽﾘｰﾍﾞｰｽ同等
A-123､回答-200
0.9
㎡
議場前 | H=250 根太鋼@300､大引鋼@900
段床 鋼製床組 | 支持脚@900 2段目/2段
三洋工業 ｽﾘｰﾍﾞｰｽ同等
建築工事 細目別内訳 | [5 empty] | 212
ｽﾃｯﾌﾟ2庁舎 |  | 内外装工事 |  |  | 内部
名 称 | 摘 要 | 数 量 | 単位 | 単 価 | 金 額 | 備 考
A-125
3
㎡
議場傍聴席 | H=300 根太鋼@300､大引鋼@900
段床 鋼製床組 | 支持脚@900 1段目/4段
三洋工業 ｽﾘｰﾍﾞｰｽ同等
A-125
35.2
㎡
議場前 | H=350 根太鋼@300､大引鋼@900
床 鋼製床組 | 支持脚@900
三洋工業 ｽﾘｰﾍﾞｰｽ同等
A-125
33.4
㎡
7階EVﾎｰﾙ | H=350 根太鋼@300､大引鋼@900
段床 鋼製床組 | 支持脚@900 2段目/4段
三洋工業 ｽﾘｰﾍﾞｰｽ同等
A-123､回答-200
0.9
㎡
議場傍聴席 | H=450 根太鋼@300､大引鋼@900
段床 鋼製床組 | 支持脚@900 2段目/4段
三洋工業 ｽﾘｰﾍﾞｰｽ同等
A-125
12.6
㎡
7階EVﾎｰﾙ | H=525 根太鋼@300､大引鋼@900
段床 鋼製床組 | 支持脚@900 3段目/4段
三洋工業 ｽﾘｰﾍﾞｰｽ同等
A-123､回答-200
0.9
㎡
議場傍聴席 | H=600 根太鋼@300､大引鋼@900
段床 鋼製床組 | 支持脚@900 3段目/4段
三洋工業 ｽﾘｰﾍﾞｰｽ同等
A-125
13.2
㎡
7階EVﾎｰﾙ | H=700 根太鋼@300､大引鋼@900
段床 鋼製床組 | 支持脚@900 4段目/4段
三洋工業 ｽﾘｰﾍﾞｰｽ同等
A-123､回答-200
2.6
㎡
議場傍聴席 | H=750 根太鋼@300､大引鋼@900
段床 鋼製床組 | 支持脚@900 4段目/4段
三洋工業 ｽﾘｰﾍﾞｰｽ同等
A-125
14
㎡
議場前 | W1650×L4500×H=0～350
床ｽﾛｰﾌﾟ 鋼製床組 | 根太鋼@300､大引鋼@900
支持脚@900
三洋工業 ｽﾘｰﾍﾞｰｽ同等
| A-125 | 1
か所
鋼製床組端部～ | 15×11 a型形状ｺﾞﾑ
壁面塞ぎ金物 | 扶桑ｺﾞﾑ産業同等 | 6.5
ｸｯｼｮﾝｺﾞﾑ | A-125 |  | ｍ
建築工事 細目別内訳 | [5 empty] | 213
ｽﾃｯﾌﾟ2庁舎 |  | 内外装工事 |  |  | 内部
名 称 | 摘 要 | 数 量 | 単位 | 単 価 | 金 額 | 備 考
執務室他 | 鋼製 H=100 ﾊﾟﾈﾙ工法 0.6G 3000N
床 ﾌﾘｰｱｸｾｽﾌﾛｱｰ | ﾅｶ工業 IBﾌﾛｱ同等 | 8493
㎡
1階面談室6 | 鋼製 H=350 ﾊﾟﾈﾙ工法 0.6G 3000N
床 ﾌﾘｰｱｸｾｽﾌﾛｱｰ | ﾅｶ工業 IBﾌﾛｱ同等 | 0.3
| A-74 |  | ㎡
電気室 | 鋼製 H=200 ﾊﾟﾈﾙ工法 0.6G 3000N
床 ﾌﾘｰｱｸｾｽﾌﾛｱｰ | ｳｲｽｶ対策品
ﾅｶ工業 IBﾌﾛｱ同等
回答-302
128
㎡
ｻｰﾊﾞｰ室他 | 鋼製 H=100 ﾊﾟﾈﾙ工法 0.6G 5000N
床 ﾌﾘｰｱｸｾｽﾌﾛｱｰ | ｳｲｽｶ対策品
ﾅｶ工業 IBﾌﾛｱ同等
回答-302
8
㎡
ｻｰﾊﾞｰ室他 | 鋼製 H=200 ﾊﾟﾈﾙ工法 0.6G 5000N
床 ﾌﾘｰｱｸｾｽﾌﾛｱｰ | ｳｲｽｶ対策品
ﾅｶ工業 IBﾌﾛｱ同等
回答-302
168
㎡
床 ﾌﾘｰｱｸｾｽﾌﾛｱｰ用 | H=100用
際根太 |  | 3143
ｍ
床 ﾌﾘｰｱｸｾｽﾌﾛｱｰ用 | H=200用
際根太 |  | 81.8
ｍ
床 ﾌﾘｰｱｸｾｽﾌﾛｱｰ用 | H=350用
際根太 |  | 2.1
ｍ
厨房､発電機室 | ｸﾞﾗｽｳｰﾙﾎﾞｰﾄﾞ 厚25+25 96kg/m3
床 防振材敷込 | A-22､回答-127 | 143
㎡
6F議場空調機械室 | 厚膜型ｴﾎﾟｷｼ樹脂系 H=100
巾木 | 厚膜流しのべ工法 防滑仕上 | 48.6
合成樹脂塗床 | ABC商会 ｹﾐｸﾘｰﾄE同等 |  | ｍ
機械室､ﾎﾟﾝﾌﾟ室他 | 弾性ｳﾚﾀﾝ樹脂系 平滑仕上 H=100
巾木 | ABC商会 ｶﾗｰﾄｯﾌﾟU同等 | 67.1
合成樹脂塗床 |  |  | ｍ
EPS他 | 水性ｱｸﾘﾙ樹脂系 H=100
巾木 防塵塗床 | ABC商会 OAｸﾘｱｺｰﾄ同等 | 344
ｍ
塗床立上り裏 | H=100
ｻﾆﾀﾘｰ巾木 | ABC商会ﾌｨｯﾄ巾木同等 | 361
ｍ
塗床立上り裏 | 塩ﾋﾞ R20
R面木 |  | 361
ｍ
ﾋﾞﾆﾙ幅木 | 高さ60
5550
ｍ
流し前壁 | 厚3 目地ｼｰﾙ別計上 ﾎﾞｰﾄﾞ面接着
ﾒﾗﾐﾝ不燃化粧板 | ｱｲｶ ｾﾗｰﾙ同等 | 29.3
㎡
洗面ｶｳﾝﾀｰ袖壁 | 厚3 目地ｼｰﾙ別計上 ﾎﾞｰﾄﾞ面接着
ﾒﾗﾐﾝ不燃化粧板 | ｱｲｶ ｾﾗｰﾙ同等 | 1.1
| A-128 |  | ㎡
建築工事 細目別内訳 | [5 empty] | 214
ｽﾃｯﾌﾟ2庁舎 |  | 内外装工事 |  |  | 内部
名 称 | 摘 要 | 数 量 | 単位 | 単 価 | 金 額 | 備 考
EPS他壁 | 厚12.5 不燃
せっこうﾎﾞｰﾄﾞ | 鋼製､木､ﾎﾞｰﾄﾞ下地 突付け | 752
張り(GB-R) | - - |  | ㎡
壁 | 厚12.5 不燃
せっこうﾎﾞｰﾄﾞ | 鋼製､木､ﾎﾞｰﾄﾞ下地 継目処理 | 15
張り(GB-R) | - - |  | ㎡
壁 | 厚12.5 不燃
せっこうﾎﾞｰﾄﾞ | 鋼製､木､ﾎﾞｰﾄﾞ下地 突付け | 644
張り(GB-R) | 下張GB-R 厚12.5共 |  | ㎡
懐壁 石こうﾎﾞｰﾄﾞ | 厚12.5 不燃
張り | 鋼製､木､ﾎﾞｰﾄﾞ下地 突付け | 4530
| 下張GB-R 厚12.5共 |  | ㎡
壁 | 厚12.5 不燃
せっこうﾎﾞｰﾄﾞ | 鋼製､木､ﾎﾞｰﾄﾞ下地 継目処理 | 11169
張り(GB-R) | 下張GB-R 厚12.5共 |  | ㎡
壁 耐水石こう | 厚12.5不燃 捨GB-R厚12.5共
ﾎﾞｰﾄﾞ張り | 鋼製､木､ﾎﾞｰﾄﾞ下地 継目処理 | 28
㎡
懐壁 耐水石こう | 厚12.5不燃 捨GB-R厚12.5共
ﾎﾞｰﾄﾞ張り | 鋼製､木､ﾎﾞｰﾄﾞ下地 突付け | 20.9
㎡
懐壁 耐水石こう | 厚12.5 不燃
ﾎﾞｰﾄﾞ張り | 鋼製､木､ﾎﾞｰﾄﾞ下地 突付け | 218
| - - |  | ㎡
壁 けい酸 | 厚6
ｶﾙｼｳﾑ板張り | 鋼製､木､ﾎﾞｰﾄﾞ下地 突付けV目地 | 796
㎡
壁 けい酸 | ﾀｲﾌﾟ2(ﾉﾝｱｽ)0.8FK 厚 6
ｶﾙｼｳﾑ板張り | 鋼製､木､ﾎﾞｰﾄﾞ下地 目透かし | 268
| - - |  | ㎡
壁 けい酸 | 厚6 捨GB-R厚12.5
ｶﾙｼｳﾑ板張り | 鋼製､木､ﾎﾞｰﾄﾞ下地 突付けV目地 | 1707
㎡
壁 けい酸 | 厚6 捨GB-S厚12.5 不燃
ｶﾙｼｳﾑ板張り | 鋼製､木､ﾎﾞｰﾄﾞ下地 突付けV目地 | 139
㎡
懐壁 けい酸 | 厚6 捨GB-S厚12.5 不燃
ｶﾙｼｳﾑ板張り | 鋼製､木､ﾎﾞｰﾄﾞ下地 突付けV目地 | 657
㎡
懐壁 けい酸 | 厚6 捨GB-R厚12.5共
ｶﾙｼｳﾑ板張り | 鋼製､木､ﾎﾞｰﾄﾞ下地 突付けV目地 | 1293
㎡
壁 けい酸 | 厚6 捨GB-R厚12.5
ｶﾙｼｳﾑ板張り | 鋼製､木､ﾎﾞｰﾄﾞ下地 目透かし | 1338
㎡
壁 けい酸 | 厚6 捨GB-S厚12.5 不燃
ｶﾙｼｳﾑ板張り | 鋼製､木､ﾎﾞｰﾄﾞ下地 目透かし | 816
㎡
壁 けい酸 | 厚6 捨GB-R 厚12.5+12.5共
ｶﾙｼｳﾑ板張り | 鋼製､木､ﾎﾞｰﾄﾞ下地 突付けV目地 | 145
㎡
壁 けい酸 | 厚9 捨GB-R 厚12.5共
ｶﾙｼｳﾑ板張り | 鋼製､木､ﾎﾞｰﾄﾞ下地 突付けV目地 | 82.7
㎡
消火器ﾎﾞｯｸｽ裏 | 厚40
壁 けい酸 | 鋼製､木､ﾎﾞｰﾄﾞ下地 突付け | 8
ｶﾙｼｳﾑ板張り |  |  | ㎡
壁 化粧けい酸 | 厚6 合板面
ｶﾙｼｳﾑ板張り | 目地ｼｰﾘﾝｸﾞ別計上 | 231
| ｱｲｶ ﾊｲﾎﾞｰﾄﾞ同等 |  | ㎡
建築工事 細目別内訳 | [5 empty] | 215
ｽﾃｯﾌﾟ2庁舎 |  | 内外装工事 |  |  | 内部
名 称 | 摘 要 | 数 量 | 単位 | 単 価 | 金 額 | 備 考
壁 化粧けい酸 | 厚6 ﾎﾞｰﾄﾞ面
ｶﾙｼｳﾑ板張り | 目地ｼｰﾘﾝｸﾞ別計上 | 205
| ｱｲｶ ﾊｲﾎﾞｰﾄﾞ同等 |  | ㎡
壁 化粧けい酸 | 厚6 捨GB-S厚12.5 不燃 LGS面
ｶﾙｼｳﾑ板張り | 目地ｼｰﾘﾝｸﾞ別計上 | 378
| ｱｲｶ ﾊｲﾎﾞｰﾄﾞ同等 |  | ㎡
壁 ﾋﾞﾆｰﾙｸﾛｽ | 不燃 ﾎﾞｰﾄﾞ面
| 東ﾘ POWER1000同等 | 339
㎡
壁 布ｸﾛｽ | 不燃 ｹｲｶﾙ板面
| 川島織物 織物壁装ｽﾄﾗｲﾌﾟ | 1163
| ﾀｲﾌﾟ同等 |  | ㎡
壁面収納中央壁 | 不燃 ﾎﾞｰﾄﾞ面
壁 織物ｸﾛｽ | ｻﾝｹﾞﾂ SGB2202同等 | 10.8
㎡
壁紙素地ごしらえ | ﾎﾞｰﾄﾞ面 工程B種 -
1502
㎡
壁紙素地ごしらえ | 合板面
10.8
㎡
壁面収納中央壁､ | 樹脂既製品
市長室前室 | ﾌｸﾋﾞ ｸﾛｽ目地3-12同等 | 579
壁 ｸﾛｽ用目地 |  |  | ｍ
壁 塩ﾋﾞｼｰﾄ | ｹｲｶﾙ板面
| 3M ﾀﾞｲﾉｯｸｼｰﾄ同等 | 1204
㎡
袖壁 | 鉄鋼面
小口枠 塩ﾋﾞｼｰﾄ | 3M ﾀﾞｲﾉｯｸｼｰﾄ同等 | 6
㎡
壁 耐火間仕切ﾎﾞｰ | 継目処理工法(ﾍﾞﾍﾞﾙｴｯｼﾞ)
ﾄﾞ面継目処理 |  | 2555
㎡
壁 ｸﾞﾗｽｳｰﾙ | 厚50 24Kg/m3 ｶﾞﾗｽｸﾛｽ押え
1136
㎡
議場吹抜 | 化粧ｸﾞﾗｽｳｰﾙ
壁 吸音ﾎﾞｰﾄﾞ | 厚25 96Kg/m3 ｶﾞﾗｽｸﾛｽ押え | 97.8
| ﾏｸﾞｲｿﾞﾍﾞｰﾙ ｲｱﾙﾏｸﾞｳｫｰﾙ同等 |  | ㎡
ｸﾞﾗｽｳｰﾙ押え金物 | 塩ﾋﾞ 厚50用 巾木
218
ｍ
ｸﾞﾗｽｳｰﾙ押え金物 | 塩ﾋﾞ 厚50用 開口
102
ｍ
福祉ｺﾝﾋﾞﾆ天井 | 厚12.5
せっこうﾎﾞｰﾄﾞ | 鋼製､木､ﾎﾞｰﾄﾞ下地 継目処理 | 88.9
張り(GB-R) |  |  | ㎡
天井 | 厚12.5
せっこうﾎﾞｰﾄﾞ | 鋼製､木､ﾎﾞｰﾄﾞ下地 継目処理 | 199
張り(GB-R) | 下張GB-R 厚12.5共 |  | ㎡
下り天井 | 厚12.5
せっこうﾎﾞｰﾄﾞ | 鋼製､木､ﾎﾞｰﾄﾞ下地 突付け | 12
張り(GB-R) | 下張GB-R 厚12.5共 |  | ㎡
下り天井 | 厚12.5
せっこうﾎﾞｰﾄﾞ | 鋼製､木､ﾎﾞｰﾄﾞ下地 継目処理 | 142
張り(GB-R) | 下張GB-R 厚12.5共 |  | ㎡
議場 | 厚10 突付け 軽鉄面
曲面天井 FGﾎﾞｰﾄﾞ | 曲面r-4500･6000･9000 | 313
| A-131～132 |  | ㎡
建築工事 細目別内訳 | [5 empty] | 216
ｽﾃｯﾌﾟ2庁舎 |  | 内外装工事 |  |  | 内部
名 称 | 摘 要 | 数 量 | 単位 | 単 価 | 金 額 | 備 考
待合ﾛﾋﾞｰ | 厚8+8 継目処理 軽鉄面
曲面天井 FGﾎﾞｰﾄﾞ | 曲面r-1850･4656 | 208
㎡
5階大会議室他 | 厚6+6 継目処理 軽鉄面
下り天井 FGﾎﾞｰﾄﾞ | R付 r-1000 | 1.9
㎡
会議室LLL兼災害 | 厚6+6 継目処理 軽鉄面
対策本部 | R付 r-810 | 1
下り天井 FGﾎﾞｰﾄﾞ |  |  | ㎡
天井 不燃積層 | 厚 9.5 不燃
せっこうﾎﾞｰﾄﾞ | 化粧有り(ﾄﾗﾊﾞｰﾁﾝ) 突付け | 1274
張り(GB-NC) |  |  | ㎡
天井 けい酸 | ﾀｲﾌﾟ2(ﾉﾝｱｽ)0.8FK 厚 6
ｶﾙｼｳﾑ板張り | 目透かし 目地ｼｰﾘﾝｸﾞ別計上 | 80.2
㎡
5階大会議室 | 厚6
間接照明底 けい | 鋼製､木､ﾎﾞｰﾄﾞ下地 突付け | 9.4
酸ｶﾙｼｳﾑ板張り |  |  | ㎡
議場曲面天井 | 厚12 裏面溝加工品
岩綿吸音板 | ﾎﾞｰﾄﾞ面
曲面r-4500･6000･9000
大建工業 ﾀﾞｲﾛｰﾄﾝ ｱｰﾙ程度
| A-131～132 | 313
㎡
天井 ﾛｯｸｳｰﾙ | ﾌﾗｯﾄ内部用 厚12 不燃
化粧吸音板張り | 下張GB-R 厚12.5共 | 16179
(DR) |  |  | ㎡
天井ｸﾞﾗｽｳｰﾙﾎﾞｰﾄﾞ | 厚50 32Kg/m3 ｶﾞﾗｽｸﾛｽ押え
337
㎡
廻縁 | 塩ビ製 コ型
8711
ｍ
廻縁 | 塩ﾋﾞ R付 r-175
26.4
ｍ
議場壁面間接照明 | 塩ﾋﾞ
～壁ﾎﾞｰﾄﾞ |  | 37.3
出隅見切縁 |  |  | ｍ
下がり壁見切縁 | 塩ビ製
225
ｍ
ﾎﾞｰﾄﾞ出隅処理
1518
ｍ
外壁 不燃断熱材 | 厚25 ﾉﾝﾌﾛﾝ
| 積水化学 ﾊﾟｯｸｽﾌﾚｲﾑ同等 | 200
㎡
外壁折返し | 厚25 ﾉﾝﾌﾛﾝ ﾃﾞｯｷ実面積
不燃断熱材 | 積水化学 ﾊﾟｯｸｽﾌﾚｲﾑ同等 | 56.3
㎡
外壁 | 厚25 A種1 ﾉﾝﾌﾛﾝ
現場発泡ｳﾚﾀﾝﾌｫｰﾑ |  | 2528
㎡
外壁折返し | 厚25 A種1 ﾉﾝﾌﾛﾝ ﾃﾞｯｷ実面積
現場発泡ｳﾚﾀﾝﾌｫｰﾑ |  | 961
㎡
ﾊｲｻｲﾄﾞﾗｲﾄ他 | 厚25 A種1 ﾉﾝﾌﾛﾝ
ｽﾗﾌﾞ底 |  | 59.1
現場発泡ｳﾚﾀﾝﾌｫｰﾑ |  |  | ㎡
建築工事 細目別内訳 | [5 empty] | 217
ｽﾃｯﾌﾟ2庁舎 |  | 内外装工事 |  |  | 内部
名 称 | 摘 要 | 数 量 | 単位 | 単 価 | 金 額 | 備 考
屋上設備基礎下 | 厚25 A種1 ﾉﾝﾌﾛﾝ ﾃﾞｯｷ実面積
ｽﾗﾌﾞ底 |  | 1971
現場発泡ｳﾚﾀﾝﾌｫｰﾑ |  |  | ㎡
ｽﾗﾌﾞ底 | 厚30 A種1 ﾉﾝﾌﾛﾝ ﾃﾞｯｷ実面積
現場発泡ｳﾚﾀﾝﾌｫｰﾑ |  | 458
㎡
ｽﾗﾌﾞ底 | 厚50 A種1 ﾉﾝﾌﾛﾝ ﾃﾞｯｷ実面積
現場発泡ｳﾚﾀﾝﾌｫｰﾑ |  | 839
㎡
免震ﾋﾟｯﾄ | 押出法ﾎﾟﾘｽﾁﾚﾝﾌｫｰﾑ保温板
天井 断熱材打込 | 2種bA ﾉﾝﾌﾛﾝ 厚30 | 2830
㎡
間仕切内 | 厚50 24㎏/m3
ｸﾞﾗｽｳｰﾙ充填 |  | 7890
㎡
片面耐火間仕切内 | 厚50 24kg/m3
ｸﾞﾗｽｳｰﾙ充填 |  | 1295
㎡
耐火間仕切 | LGS100
| 両面GB-F厚12.5+12.5貼 | 764
| 吉野石膏 S12同等 |  | ㎡
耐火間仕切 | LGS100
| 片面GB-F厚21+21貼 | 1822
| 吉野石膏 Sｳｫｰﾙ標準仕様同等 |  | ㎡
WFS2 | LGS100
耐火間仕切 | 片面GB-F厚21+21貼 | 520
㎡
KWFS1 | LGS100
耐火間仕切 | 片面GB-F厚21+21貼 | 775
㎡
耐火間仕切ｼｰﾘﾝｸﾞ | ﾒｰｶｰ仕様
2620
ｍ
耐火間仕切ｼｰﾘﾝｸﾞ | ﾒｰｶｰ仕様 開口廻り
846
ｍ
耐火間仕切 | 100形 扉等三方補強
開口部補強 | 600×2000㎜程度 | 3
か所
耐火間仕切 | 100形 扉等三方補強
開口部補強 | 600×2100㎜程度 | 1
か所
耐火間仕切 | 100形 扉等三方補強
開口部補強 | 900×2100㎜程度 | 34
か所
耐火間仕切 | 100形 扉等三方補強
開口部補強 | 1100×2100㎜程度 | 6
か所
耐火間仕切 | 100形 扉等三方補強
開口部補強 | 1108×2690㎜程度 | 1
か所
耐火間仕切 | 100形 扉等三方補強
開口部補強 | 1200×2100㎜程度 | 11
か所
耐火間仕切 | 100形 扉等三方補強
開口部補強 | 1375×2690㎜程度 | 3
か所
耐火間仕切 | 100形 扉等三方補強
開口部補強 | 1375×2900㎜程度 | 2
か所
建築工事 細目別内訳 | [5 empty] | 218
ｽﾃｯﾌﾟ2庁舎 |  | 内外装工事 |  |  | 内部
名 称 | 摘 要 | 数 量 | 単位 | 単 価 | 金 額 | 備 考
耐火間仕切 | 100形 扉等三方補強
開口部補強 | 1375×2960㎜程度 | 1
か所
耐火間仕切 | 100形 扉等三方補強
開口部補強 | 1400×2100㎜程度 | 7
か所
耐火間仕切 | 100形 扉等三方補強
開口部補強 | 1600×1100㎜程度 | 1
か所
耐火間仕切 | 100形 扉等三方補強
開口部補強 | 1754×2690㎜程度 | 4
か所
耐火間仕切 | 100形 扉等三方補強
開口部補強 | 1800×2100㎜程度 | 1
か所
耐火間仕切 | 100形 扉等三方補強
開口部補強 | 2535×3190㎜程度 | 1
か所
耐火間仕切 | 100形 扉等三方補強
開口部補強 | 2543×3190㎜程度 | 1
か所
耐火間仕切 | 100形 扉等三方補強
開口部補強 | 2815×3190㎜程度 | 1
か所
耐火間仕切 | 100形 扉等三方補強
開口部補強 | 2956×3190㎜程度 | 1
か所
耐火間仕切 | 100形 扉等三方補強
開口部補強 | 2990×3190㎜程度 | 1
か所
耐火間仕切 | 100形 扉等三方補強
開口部補強 | 3508×3190㎜程度 | 1
か所
耐火間仕切 | 100形 扉等三方補強
開口部補強 | 4523×2690㎜程度 | 1
か所
耐火間仕切 | 100形 扉等三方補強
開口部補強 | 4630×2690㎜程度 | 1
か所
耐火間仕切 | 100形 扉等三方補強
開口部補強 | 4670×2690㎜程度 | 1
か所
耐火間仕切 | 100形 扉等三方補強
開口部補強 | 5130×2690㎜程度 | 1
か所
耐火間仕切 | 100形 扉等三方補強
開口部補強 | 6223×3190㎜程度 | 1
か所
耐火間仕切 | 100形 扉等三方補強
開口部補強 | 7247×2690㎜程度 | 1
か所
耐火間仕切 | 100形 扉等三方補強
開口部補強 | 9465×2690㎜程度 | 2
か所
耐火間仕切 | 100形 扉等三方補強
開口部補強 | 27420×3200㎜程度 | 1
か所
耐火間仕切 | 100形 ﾀﾞｸﾄ等四方補強
開口部補強 | 1100× 1350㎜程度 | 1
か所
建築工事 細目別内訳 | [5 empty] | 219
ｽﾃｯﾌﾟ2庁舎 |  | 内外装工事 |  |  | 内部
名 称 | 摘 要 | 数 量 | 単位 | 単 価 | 金 額 | 備 考
耐火遮音間仕切 | LGS100 千鳥配置
両面GB-F 厚12.5+12.5
ｸﾞﾗｽｳｰﾙ 24㎏/m3 t50充填共
吉野石膏 S12･W1同等
1448
㎡
耐火遮音間仕切 | LGS100 千鳥配置
両面GB-F 厚21+9.5
ｸﾞﾗｽｳｰﾙ 24㎏/m3 t50充填共
吉野石膏 A-2000･WI同等
227
㎡
耐火遮音間仕切 | ﾒｰｶｰ仕様
ｼｰﾘﾝｸﾞ |  | 1579
ｍ
耐火遮音間仕切 | ﾒｰｶｰ仕様 開口廻り
ｼｰﾘﾝｸﾞ |  | 521
ｍ
耐火遮音間仕切 | 100形 扉等三方補強
開口部補強 | 900×2100㎜程度 | 26
か所
耐火遮音間仕切 | 100形 扉等三方補強
開口部補強 | 1200×2100㎜程度 | 1
か所
耐火遮音間仕切 | 100形 扉等三方補強
開口部補強 | 1208×2690㎜程度 | 2
か所
耐火遮音間仕切 | 100形 扉等三方補強
開口部補強 | 1408×2690㎜程度 | 2
か所
耐火遮音間仕切 | 100形 扉等三方補強
開口部補強 | 1500×2100㎜程度 | 2
か所
耐火遮音間仕切 | 100形 扉等三方補強
開口部補強 | 1500×2120㎜程度 | 2
か所
耐火遮音間仕切 | 100形 扉等三方補強
開口部補強 | 1630×2690㎜程度 | 2
か所
耐火遮音間仕切 | 100形 扉等三方補強
開口部補強 | 1630×2700㎜程度 | 1
か所
耐火遮音間仕切 | 100形 扉等三方補強
開口部補強 | 1825×2690㎜程度 | 1
か所
耐火遮音間仕切 | 100形 扉等三方補強
開口部補強 | 1800×2100㎜程度 | 1
か所
耐火遮音間仕切 | 100形 扉等三方補強
開口部補強 | 1920×2400㎜程度 | 3
か所
耐火遮音間仕切 | 100形 扉等三方補強
開口部補強 | 2815×3190㎜程度 | 1
か所
塩ﾋﾞｼｰﾄ | 鋼製建具面
| 3M:ﾀﾞｲﾉｯｸｼｰﾄ同等 | 532
㎡
建具枠周囲 | 150kg/m3
ﾛｯｸｳｰﾙ充填 |  | 22.8
ｍ
建築工事 細目別内訳 | [5 empty] | 220
ｽﾃｯﾌﾟ2庁舎 |  | 内外装工事 |  |  | 内部
名 称 | 摘 要 | 数 量 | 単位 | 単 価 | 金 額 | 備 考
計
建築工事 細目別内訳 | [5 empty] | 221
ｽﾃｯﾌﾟ2庁舎 |  | ﾕﾆｯﾄ及びその他工事 |  |  | 外部
名 称 | 摘 要 | 数 量 | 単位 | 単 価 | 金 額 | 備 考
展望ﾃﾗｽ | 人工木 厚30×193
ｳｯﾄﾞﾃﾞｯｷ | 帯電抑制仕様 ｺｲﾝ落下防止機能付
鋼製床組H170～190共
ABC商会
| ｱｰｽﾃﾞｯｷﾘｿﾞｯﾄｸﾞﾚｲﾝﾌﾟﾗｽ同等 | 436
| A-123 |  | ㎡
光庭 | 人工木 厚30×193
ｳｯﾄﾞﾃﾞｯｷ | 帯電抑制仕様 ｺｲﾝ落下防止機能付
鋼製床組H100～170共
ABC商会
| ｱｰｽﾃﾞｯｷﾘｿﾞｯﾄｸﾞﾚｲﾝﾌﾟﾗｽ同等 | 31.1
| A-123 |  | ㎡
光庭 | 人工木 厚30×193
ｳｯﾄﾞﾃﾞｯｷ | 帯電抑制仕様 ｺｲﾝ落下防止機能付
鋼製床組H260～300共
ABC商会
| ｱｰｽﾃﾞｯｷﾘｿﾞｯﾄｸﾞﾚｲﾝﾌﾟﾗｽ同等 | 24.3
| A-124 |  | ㎡
光庭 | 人工木 厚30×193 450×599
ｳｯﾄﾞﾃﾞｯｷ点検口 | 帯電抑制仕様 ｺｲﾝ落下防止機能付 | 4
か所
3階光庭 | ｱﾙﾐ 1300×1500
固定式ﾄｯﾌﾟﾗｲﾄ | ｱﾙﾐ水切共
(ｶﾞﾗｽ別計上)
三菱ｹﾐｶﾙ
| ｲﾝﾌﾗﾃｯｸ固定式ﾄｯﾌﾟﾗｲﾄ同等 | 2
| A-124 |  | か所
ﾒﾝﾃﾅﾝｽﾊﾞﾙｺﾆｰ | 既製品 648×648 袋ﾀｲﾌﾟ 階高4300
避難ﾊｯﾁ | ｵﾘﾛｰ 避難ﾊｯﾁ同等 | 18
か所
ﾒﾝﾃﾅﾝｽﾊﾞﾙｺﾆｰ | 既製品 648×648 袋ﾀｲﾌﾟ 階高10000
避難ﾊｯﾁ | ｵﾘﾛｰ 避難ﾊｯﾁ同等 | 6
か所
ﾒﾝﾃﾅﾝｽﾊﾞﾙｺﾆｰ | 600角
避難ﾊｯﾁ落下地点 |  | 24
白線引 |  |  | か所
定礎石 | 花崗岩 厚40 W600×H600 本磨
| 彫込文字 | 1
| A-124 |  | か所
定礎箱 | 内箱 銅板 厚1.0 340×260
外箱 ｽﾃﾝﾚｽ 厚2.0 HL
銘板 銅板 厚3.0 200×300
彫込文字
| A-124 | 1
か所
ﾄﾞﾗｲｴﾘｱ上部 | ﾎﾟﾘｴｽﾃﾙ高耐久ﾈｯﾄ小目合 φ2.5×40
落下防止ﾈｯﾄ | W9000×D2500 取付金物共 | 1
| A-65､75 |  | か所
配管ﾋﾟｯﾄ | VP φ75 L=1600
水抜ﾊﾟｲﾌﾟ | A-112 | 13
か所
屋上 | W2000×D2000×H300
防災ｱﾝﾃﾅ基礎 | A-8 | 1
か所
屋上緑化 | ｷｬｯﾌﾟ脱着式緑化ｼｽﾃﾑ 231m2
耐根層､ﾊﾟﾈﾙ材､植栽､ﾏﾙﾁﾝｸﾞ､自動潅
水一体型ｼｽﾃﾑ
ﾌｨﾘﾌｪﾗｵｰﾚｱ･ﾔﾌﾞﾗﾝ･ﾀﾏﾘｭｳ 16pot/m2
人工土壌 ﾋﾞﾊﾞｿｲﾙ､耐根ｼｰﾄ､ﾏﾙﾁﾝｸﾞ
ｽﾏｰﾄﾎﾞｰﾀﾞｰ
建築工事 細目別内訳 | [5 empty] | 222
ｽﾃｯﾌﾟ2庁舎 |  | ﾕﾆｯﾄ及びその他工事 |  |  | 外部
名 称 | 摘 要 | 数 量 | 単位 | 単 価 | 金 額 | 備 考
潅水設備 点滴式潅水ﾎｰｽφ16
| 東邦ﾚｵ ｽﾏｰﾄｼｽﾃﾑ同等 | 1
| A-118 |  | 式
(ｻｲﾝ)
OS-1
屋上施設名称ｻｲﾝ |  | 2
か所
OS-3b
ｴﾝﾄﾗﾝｽ |  | 4
施設名称ｻｲﾝ |  |  | か所
OS-20 | 突出
夜間･休日出入口 |  | 1
ｻｲﾝ |  |  | か所
計
建築工事 細目別内訳 | [5 empty] | 223
ｽﾃｯﾌﾟ2庁舎 |  | ﾕﾆｯﾄ及びその他工事 |  |  | 内部
名 称 | 摘 要 | 数 量 | 単位 | 単 価 | 金 額 | 備 考
2階待合ﾛﾋﾞｰ | ｶﾞﾗｽ繊維+PVC樹脂ｺｰﾃｨﾝｸﾞ膜
天井 不燃膜ﾙｰﾊﾞｰ | L=3000 H350 @300
天井より垂下がり
下地ｱﾙﾐFB30×3+L-40×40×3
A-BE 天井ﾎﾞｰﾄﾞ面に取付
太陽工業 VERVYFINE Aw同等
A-18
11
ｍ
1階ｳｪﾙｶﾑｿﾞｰﾝ | ｶﾞﾗｽ繊維+PVC樹脂ｺｰﾃｨﾝｸﾞ膜
天井 不燃膜ﾙｰﾊﾞｰ | L=3000 H550 @500
天井より垂下がり
下地ｱﾙﾐFB30×3+L-40×40×3
A-BE 天井ﾎﾞｰﾄﾞ面に取付
太陽工業 VERVYFINE Aw同等
A-18
3
ｍ
風除室 | ｽﾃﾝﾚｽﾗｲﾝﾏｯﾄ W2700×D1260 枠共
靴拭ﾏｯﾄ | ﾐﾂﾞｼﾏ工業 ｽﾃﾝﾚｽﾗｲﾝﾏｯﾄﾉﾝｽﾘｯﾌﾟ同等 | 1
| A-125 |  | か所
風除室 | ｽﾃﾝﾚｽﾗｲﾝﾏｯﾄ W4100×D1260 枠共
靴拭ﾏｯﾄ | ﾐﾂﾞｼﾏ工業 ｽﾃﾝﾚｽﾗｲﾝﾏｯﾄﾉﾝｽﾘｯﾌﾟ同等 | 1
| A-125 |  | か所
風除室 | ｽﾃﾝﾚｽﾗｲﾝﾏｯﾄ W3300×D1860 枠共
靴拭ﾏｯﾄ | ﾐﾂﾞｼﾏ工業 ｽﾃﾝﾚｽﾗｲﾝﾏｯﾄﾉﾝｽﾘｯﾌﾟ同等 | 2
| A-125 |  | か所
2階各課書庫1 | ｽﾃﾝﾚｽFB-16×25 L=4225×2列
移動書架足元ﾚｰﾙ | ﾚｰﾙPLｰ2.3 W=97､
ﾚﾍﾞﾙ調整ﾗｲﾅｰ H=34.5
ｱﾝｶｰ打込､転倒防止金具厚3.2共
| A-128 | 1
か所
2階各課書庫2 | ｽﾃﾝﾚｽFB-16×25 L=8360×2列
移動書架足元ﾚｰﾙ | ﾚｰﾙPLｰ2.3 W=97､
ﾚﾍﾞﾙ調整ﾗｲﾅｰ H=34.5
ｱﾝｶｰ打込､転倒防止金具厚3.2共
| A-128 | 1
か所
3階各課書庫1 | ｽﾃﾝﾚｽFB-16×25 L=8360×3列
移動書架足元ﾚｰﾙ | ﾚｰﾙPLｰ2.3 W=97､
ﾚﾍﾞﾙ調整ﾗｲﾅｰ H=34.5
ｱﾝｶｰ打込､転倒防止金具厚3.2共
| A-128 | 1
か所
3階各課書庫2 | ｽﾃﾝﾚｽFB-16×25 L=7165×2列
移動書架足元ﾚｰﾙ | ﾚｰﾙPLｰ2.3 W=97､
ﾚﾍﾞﾙ調整ﾗｲﾅｰ H=34.5
ｱﾝｶｰ打込､転倒防止金具厚3.2共
| A-128 | 1
か所
4階各課書庫1 | ｽﾃﾝﾚｽFB-16×25 L=8385×3列
移動書架足元ﾚｰﾙ | ﾚｰﾙPLｰ2.3 W=97､
ﾚﾍﾞﾙ調整ﾗｲﾅｰ H=34.5
ｱﾝｶｰ打込､転倒防止金具厚3.2共
| A-128 | 1
か所
4､5階各課書庫2 | ｽﾃﾝﾚｽFB-16×25 L=8340×2列
移動書架足元ﾚｰﾙ | ﾚｰﾙPLｰ2.3 W=97､
ﾚﾍﾞﾙ調整ﾗｲﾅｰ H=34.5
建築工事 細目別内訳 | [5 empty] | 224
ｽﾃｯﾌﾟ2庁舎 |  | ﾕﾆｯﾄ及びその他工事 |  |  | 内部
名 称 | 摘 要 | 数 量 | 単位 | 単 価 | 金 額 | 備 考
ｱﾝｶｰ打込､転倒防止金具厚3.2共
| A-128 | 2
か所
5階各課書庫1 | ｽﾃﾝﾚｽFB-16×25 L=7375×2列
移動書架足元ﾚｰﾙ | ﾚｰﾙPLｰ2.3 W=97､
ﾚﾍﾞﾙ調整ﾗｲﾅｰ H=34.5
ｱﾝｶｰ打込､転倒防止金具厚3.2共
| A-128 | 1
か所
5階書庫 | ｽﾃﾝﾚｽFB-16×25 L=15170×3列
移動書架足元ﾚｰﾙ | ﾚｰﾙPLｰ2.3 W=97､
ﾚﾍﾞﾙ調整ﾗｲﾅｰ H=34.5
ｱﾝｶｰ打込､転倒防止金具厚3.2共
| A-128 | 1
か所
5階書庫 | ｽﾃﾝﾚｽFB-16×25 L=13795×3列
移動書架足元ﾚｰﾙ | ﾚｰﾙPLｰ2.3 W=97､
ﾚﾍﾞﾙ調整ﾗｲﾅｰ H=34.5
ｱﾝｶｰ打込､転倒防止金具厚3.2共
| A-128 | 1
か所
EV鋼製点検扉 | 厚1.5以上 200角程度 施錠付
ﾆｯﾀﾝ工業 感知器点検ﾎﾞｯｸｽ(壁用)
同等
A-139､143
2
か所
壁掛けTV取付金具 | 角度調節ﾀｲﾌﾟ
| ﾊﾔﾐ工産 MZ721同等 | 15
| A-127 |  | か所
天井吊り | 角度固定ﾀｲﾌﾟ
TV取付金具 | ﾊﾔﾐ工産 MW741同等 | 50
| A-127 |  | か所
2階EVﾎｰﾙ2 | 垂直式救助袋 H=5100(GL～2FL)
避難器具 | ｵﾘﾛｰ 垂直式救助袋同等 | 1
か所
消火器ﾎﾞｯｸｽ | 壁埋込型
| UNION UFB-1F-211N-PWH同等 | 33
か所
消火器ﾎﾞｯｸｽ | 置型
| UNION UFB-3F-2501-PWH同等 | 62
か所
WC他 | 人工大理石 厚25 W=150
面台 |  | 13.1
ｍ
WC他 | 人工大理石 厚25 W=200
面台 |  | 132
ｍ
WC他 | 人工大理石 厚25 W=250
面台 |  | 101
ｍ
警備員室 | W1200×D550×H800
流し台 | TOTO ｼｽﾃﾑｷｯﾁﾝ同等 | 1
| A-128､回答-230 |  | か所
保育ﾙｰﾑ他 | W1500×D550×H800
流し台 | TOTO ｼｽﾃﾑｷｯﾁﾝ同等 | 2
| A-128､回答-230 |  | か所
3階職員健康ﾌﾟﾗｻﾞ | W1800×D550×H800 2槽
流し台 | TOTO ｼｽﾃﾑｷｯﾁﾝ同等 | 1
| A-91､128､回答230､231 |  | か所
建築工事 細目別内訳 | [5 empty] | 225
ｽﾃｯﾌﾟ2庁舎 |  | ﾕﾆｯﾄ及びその他工事 |  |  | 内部
名 称 | 摘 要 | 数 量 | 単位 | 単 価 | 金 額 | 備 考
給湯室 | W1200×D550×H800
流し台ﾕﾆｯﾄ | 上部吊戸棚H=700､
ｽﾃﾝﾚｽ水切棚 1段共
TOTO ｼｽﾃﾑｷｯﾁﾝ同等
| A-128､回答-230 | 3
か所
給湯室 | W1800×D550×H800
流し台ﾕﾆｯﾄ | 上部吊戸棚H=700､
ｽﾃﾝﾚｽ水切棚 1段共
TOTO ｼｽﾃﾑｷｯﾁﾝ同等
| A-128 | 6
か所
1､2階給湯室 | W1800×D550×H800 2槽
流し台ﾕﾆｯﾄ | 上部吊戸棚H=700､
ｽﾃﾝﾚｽ水切棚 1段共
TOTO ｼｽﾃﾑｷｯﾁﾝ同等
| A-91､128､回答230､231 | 2
か所
更衣室､ | 人工大理石 厚30
清掃員詰所 | W800×D600×H800 1穴
洗面ｶｳﾝﾀｰ | 扉:ﾒﾗﾐﾝ化粧合板､巾木:ｽﾃﾝﾚｽHL
A-128
3
か所
3階保健室他 | 人工大理石 厚30
洗面ｶｳﾝﾀｰ | W900×D600×H800 1穴
扉:ﾒﾗﾐﾝ化粧合板､巾木:ｽﾃﾝﾚｽHL
A-128
5
か所
3階市長執務室 | 人工大理石 厚30
洗面ｶｳﾝﾀｰ | W1363×D600×H800 1穴
扉:ﾒﾗﾐﾝ化粧合板､巾木:ｽﾃﾝﾚｽHL
A-128
1
か所
更衣室､6階食堂 | 人工大理石 厚30
洗面ｶｳﾝﾀｰ | W1700×D600×H800 2穴
扉:ﾒﾗﾐﾝ化粧合板､巾木:ｽﾃﾝﾚｽHL
A-128
6
か所
更衣室 | 人工大理石 厚30
洗面ｶｳﾝﾀｰ | W2400×D600×H800 3穴
扉:ﾒﾗﾐﾝ化粧合板､巾木:ｽﾃﾝﾚｽHL
A-128
3
か所
WC | 人工大理石厚30 W2675×D500 3穴
洗面ｶｳﾝﾀｰ | 壁付ﾌﾞﾗｹｯﾄ共 | 6
| A-128 |  | か所
WC | 人工大理石厚30 W2700×D500 3穴
洗面ｶｳﾝﾀｰ | 壁付ﾌﾞﾗｹｯﾄ共 | 3
| A-128 |  | か所
WC | 人工大理石厚30
洗面ｶｳﾝﾀｰ | W2760.5×D500 3穴
壁付ﾌﾞﾗｹｯﾄ共
A-128
12
か所
建築工事 細目別内訳 | [5 empty] | 226
ｽﾃｯﾌﾟ2庁舎 |  | ﾕﾆｯﾄ及びその他工事 |  |  | 内部
名 称 | 摘 要 | 数 量 | 単位 | 単 価 | 金 額 | 備 考
WC | 人工大理石厚30 W2800×D500 3穴
洗面ｶｳﾝﾀｰ | 壁付ﾌﾞﾗｹｯﾄ共 | 3
| A-128 |  | か所
化粧ｶｳﾝﾀｰ上部 | 厚5 W450×H600
化粧鏡 | 上下ｽﾃﾝﾚｽ枠厚2 鏡面仕上共 | 2
| A-128 |  | か所
洗面ｶｳﾝﾀｰ上部 | 厚5 W450×H1000
化粧鏡 | 上下ｽﾃﾝﾚｽ枠厚2 鏡面仕上共 | 27
| A-128 |  | か所
誰でもWC | 厚5 W450×H1000
化粧鏡 | 上下ｽﾃﾝﾚｽ枠厚2 鏡面仕上共 | 3
| 回答-259 |  | か所
WCﾊﾟｳﾀﾞｰｶｳﾝﾀｰ | 厚5 W400×H1000
上部 | 上下ｽﾃﾝﾚｽ枠厚2 鏡面仕上共 | 9
化粧鏡 | A-124､回答-225､226 |  | か所
食堂 | 厚5 W550×H850
化粧鏡 | 上下ｽﾃﾝﾚｽ枠厚2 鏡面仕上共 | 2
| A-107 |  | か所
多機能WC | 厚5 W600×H900
化粧鏡 | 上下ｽﾃﾝﾚｽ枠厚2 鏡面仕上共 | 12
| A-88 |  | か所
WC | 厚5 W300×H1500 枠共
姿見鏡 | TOTO YMK50K同等 | 36
| A-88他 |  | か所
市長執務室､ | 厚5 W360×H1000 下地組･枠共
WC洗面ｶｳﾝﾀｰ上部 | TOTO YMK53KBR同等 | 73
ﾊﾞｯｸ照明付化粧鏡 | A-128､回答-225 |  | か所
WC | TOTO YKA15S同等
ﾍﾞﾋﾞｰﾁｪｱ |  | 21
か所
WC | ｺｰﾅｰ部設置
ﾍﾞﾋﾞｰﾁｪｱ | TOTO YKA16S同等 | 3
か所
WC | TOTO YKA41R同等
ﾌｨｯﾃｨﾝｸﾞﾎﾞｰﾄﾞ |  | 15
か所
WC | W300×D100
小物棚 | TOTO UTR421S同等 | 12
| A-88､回答-404 |  | か所
SK | W300×D100
小物棚 | TOTO YKH402R同等 | 21
| A-88､回答-258 |  | か所
多機能WC | TOTO EWC520ARS同等
おむつ交換ﾍﾞｯﾄﾞ | A-88 | 12
か所
WC | TOTO YKH20R同等
荷物掛けﾌｯｸ | A-88 | 54
か所
WC内SK､6階清掃員 | ｽﾃﾝﾚｽ既製品 W600×H1600
詰所 | TOTO UTR422S同等 | 13
ﾓｯﾌﾟ掛けﾊﾟﾈﾙ | A-128､回答-248 |  | か所
WC | 軟質塩化ﾋﾞﾆﾙ樹脂 小便器用
補助手摺 | TOTO T112CU22同等 | 12
か所
WC | 軟質塩化ﾋﾞﾆﾙ樹脂 L型 大便器用
補助手摺 | TOTO T112CL9同等 | 87
か所
WC | 軟質塩化ﾋﾞﾆﾙ樹脂 水平L=400
補助手摺 | 大便器用 | 6
| TOTO T112型L400同等 |  | か所
建築工事 細目別内訳 | [5 empty] | 227
ｽﾃｯﾌﾟ2庁舎 |  | ﾕﾆｯﾄ及びその他工事 |  |  | 内部
名 称 | 摘 要 | 数 量 | 単位 | 単 価 | 金 額 | 備 考
WC | 軟質塩化ﾋﾞﾆﾙ樹脂 I型 跳上げ
補助手摺 | TOTO T112HP7同等 | 21
か所
WC | 軟質塩化ﾋﾞﾆﾙ樹脂
補助手摺 | 洗面器用 2ヶ所/ｾｯﾄ | 24
| TOTO T112CP5S同等 |  | か所
4階ｼｬﾜｰ室 | SPB-0808LBEL-C同等
ﾕﾆｯﾄｼｬﾜｰ |  | 2
か所
ﾕﾆｯﾄｼｬﾜｰ | 四方 樹脂既製品 W760×H1935
開口付枠 | ﾌｸﾋﾞ UB枠USﾀｲﾌﾟ同等 | 2
| A-127 |  | か所
6階清掃員詰所 | 800角
洗濯機用防水ﾊﾟﾝ | TOTO PWP800N2W同等 | 2
か所
1､2､6階西WWC | ﾒﾗﾐﾝﾎﾟｽﾄﾌｫｰﾑ W2640.5×D400
ﾊﾟｳﾀﾞｰｶｳﾝﾀｰ | 壁付ﾌﾞﾗｹｯﾄ共 | 3
| A-124 |  | か所
4階ｼｬﾜｰ室 | ﾒﾗﾐﾝ化粧板 ﾗﾝﾊﾞｰｺｱ芯
化粧ｶｳﾝﾀｰ | W1400×D400
壁付ﾌﾞﾗｹｯﾄ共
A-128
2
か所
1階新聞受け室 | ﾒﾗﾐﾝ化粧板 ﾗﾝﾊﾞｰｺｱ芯
新聞受け収納棚 | L型 W1048+1430×D350×H1720
9列8段
A-128
1
か所
執務室5A | ﾒﾗﾐﾝ化粧板厚30 ﾗﾝﾊﾞｰｺｱ芯
受付ｶｳﾝﾀｰ | W1600×D500
取付ﾌﾞﾗｹｯﾄ共
A-126
1
か所
執務室5A | ﾒﾗﾐﾝ化粧板厚30 ﾗﾝﾊﾞｰｺｱ芯
受付ｶｳﾝﾀｰ | W2820×D500
取付ﾌﾞﾗｹｯﾄ共
A-126
1
か所
執務室3C | ﾒﾗﾐﾝ化粧板厚30 ﾗﾝﾊﾞｰｺｱ芯
受付ｶｳﾝﾀｰ | L型 W2500+5250×D500
取付ﾌﾞﾗｹｯﾄ共
A-126
1
か所
指定金融機関 | ﾒﾗﾐﾝﾎﾟｽﾄﾌｫｰﾑ W3650×D500
受付2段ｶｳﾝﾀｰ | 2段目:ﾒﾗﾐﾝ化粧板ﾌﾗｯｼｭ厚35W=450
取付ﾌﾞﾗｹｯﾄ共
A-128
1
か所
食堂 | ｽﾃﾝﾚｽ 厚1.5 HL
配膳ｶｳﾝﾀｰ | W1400×D500
取付ﾌﾞﾗｹｯﾄ共
A-126
1
か所
建築工事 細目別内訳 | [5 empty] | 228
ｽﾃｯﾌﾟ2庁舎 |  | ﾕﾆｯﾄ及びその他工事 |  |  | 内部
名 称 | 摘 要 | 数 量 | 単位 | 単 価 | 金 額 | 備 考
食堂 | ｽﾃﾝﾚｽ 厚1.5 HL
配膳ｶｳﾝﾀｰ | L型 W5225+3225×D500
取付ﾌﾞﾗｹｯﾄ共
A-126
1
か所
議場内傍聴･ | W=540 床固定式
記者席 | A-133 | 69
椅子 |  |  | か所
1階WC前室 | 可動巻取式 W1500×H500
防煙垂壁 | 化粧ｶﾞﾗｽｸﾛｽ認定品
文化ｼｬｯﾀｰ ｾﾚｳｫｰﾙ同等
A-127
1
か所
待合ﾛﾋﾞｰ1 | 可動巻取式 W2800×H1150
防煙垂壁 | 化粧ｶﾞﾗｽｸﾛｽ認定品
文化ｼｬｯﾀｰ ｾﾚｳｫｰﾙ同等
A-127
1
か所
1階WC前室 | 可動巻取式 W1900×H500
防煙垂壁 | 化粧ｶﾞﾗｽｸﾛｽ認定品
文化ｼｬｯﾀｰ ｾﾚｳｫｰﾙ同等
A-127
1
か所
5階議会廊下 | 可動巻取式 W2300×H500
防煙垂壁 | 化粧ｶﾞﾗｽｸﾛｽ認定品
文化ｼｬｯﾀｰ ｾﾚｳｫｰﾙ同等
A-127
2
か所
6階廊下2 | 可動巻取式 W2900×H600
防煙垂壁 | 化粧ｶﾞﾗｽｸﾛｽ認定品
文化ｼｬｯﾀｰ ｾﾚｳｫｰﾙ同等
A-127
1
か所
執務室 | 可動巻取式 W3300×H850
防煙垂壁 | 化粧ｶﾞﾗｽｸﾛｽ認定品
文化ｼｬｯﾀｰ ｾﾚｳｫｰﾙ同等
A-127
1
か所
執務室 | 可動巻取式 W9300×H850
防煙垂壁 | 化粧ｶﾞﾗｽｸﾛｽ認定品
文化ｼｬｯﾀｰ ｾﾚｳｫｰﾙ同等
A-127
1
か所
執務室 | 可動巻取式 延W9800×H850
防煙垂壁 | 化粧ｶﾞﾗｽｸﾛｽ認定品
文化ｼｬｯﾀｰ ｾﾚｳｫｰﾙ同等
A-127
1
か所
執務室 | 可動巻取式 W13000×H850
防煙垂壁 | 化粧ｶﾞﾗｽｸﾛｽ認定品
文化ｼｬｯﾀｰ ｾﾚｳｫｰﾙ同等
建築工事 細目別内訳 | [5 empty] | 229
ｽﾃｯﾌﾟ2庁舎 |  | ﾕﾆｯﾄ及びその他工事 |  |  | 内部
名 称 | 摘 要 | 数 量 | 単位 | 単 価 | 金 額 | 備 考
A-127
1
か所
執務室 | 可動巻取式 延W24900×H850
防煙垂壁 | 化粧ｶﾞﾗｽｸﾛｽ認定品
文化ｼｬｯﾀｰ ｾﾚｳｫｰﾙ同等
A-127
1
か所
執務室 | 不燃ｼｰﾄ 固定式 H=600
防煙垂壁 | BXﾃﾝﾊﾟﾙ ｹﾑｽﾄｯﾌﾟⅡﾃﾝｼｮﾝﾀｲﾌﾟ同等 | 167
| A-127 |  | ｍ
執務室 | 不燃ｼｰﾄ 固定式 H=850
防煙垂壁 | BXﾃﾝﾊﾟﾙ ｹﾑｽﾄｯﾌﾟⅡﾃﾝｼｮﾝﾀｲﾌﾟ同等 | 84.6
| A-127 |  | ｍ
免震ﾋﾟｯﾄ | ﾎｰｺｽ KS2-80PS同等
ｵｲﾙ阻集器 | A-9 | 1
か所
靴拭ﾏｯﾄ | SGP 50A L=3000
排水管 | A-125 | 4
か所
免震ﾋﾟｯﾄ外周部 | VP φ100 L=200
排水管 | A-9 | 28
か所
1階設備機器置場 | VP φ50 L=500
排水管 | A-127 | 1
か所
地下ﾋﾟｯﾄ | VP φ100 L=400
通気管 |  | 34
か所
地下ﾋﾟｯﾄ | VP φ100 L=1000
通気管 |  | 18
か所
地下ﾋﾟｯﾄ | VP φ100 L=1400
通気管 |  | 13
か所
地下ﾋﾟｯﾄ | VP φ100 L=2200
通気管 |  | 2
か所
地下ﾋﾟｯﾄ | VP φ100 L=3000
通気管 |  | 15
か所
地下ﾋﾟｯﾄ | VP φ200 半割 L=400
通水管 |  | 4
か所
地下ﾋﾟｯﾄ | VP φ200 半割 L=1000
通水管 |  | 18
か所
地下ﾋﾟｯﾄ | VP φ200 半割 L=1400
通水管 |  | 12
か所
地下ﾋﾟｯﾄ | VP φ200 半割 L=2200
通水管 |  | 2
か所
地下ﾋﾟｯﾄ | VP φ200 半割 L=3000
通水管 |  | 14
か所
地下ﾋﾟｯﾄ | VP500φ L=400
人通孔 |  | 6
か所
建築工事 細目別内訳 | [5 empty] | 230
ｽﾃｯﾌﾟ2庁舎 |  | ﾕﾆｯﾄ及びその他工事 |  |  | 内部
名 称 | 摘 要 | 数 量 | 単位 | 単 価 | 金 額 | 備 考
地下ﾋﾟｯﾄ | VP500φ L=1400
人通孔 |  | 1
か所
地下ﾋﾟｯﾄ | VP500φ L=3000
人通孔 |  | 1
か所
かぎ箱 | 120組用
1
か所
かぎ箱 | 200組用
1
か所
(ﾄｲﾚﾌﾞｰｽ) | 特記無き限り下記とする｡
高圧ﾒﾗﾐﾝ樹脂化粧板 厚40
BMDｴﾝﾎﾞｽ仕上 H=2700
扉H=2000 上部OPEN
非常時外開き仕様
巾木型ｽﾃﾝﾚｽ HL
戸当り部帽子掛共
ｺﾏﾆｰ CB-ACR同等
A-57
TB-1 | 延W=913
ﾄｲﾚﾌﾞｰｽ(隔て板) |  | 3
か所
TB-2 | 延W=7960 3ﾌﾞｰｽ扉共
ﾄｲﾚﾌﾞｰｽ |  | 3
か所
TB-3 | 延W=8180 3ﾌﾞｰｽ扉共
ﾄｲﾚﾌﾞｰｽ |  | 3
か所
TB-4 | 延W=5860 2ﾌﾞｰｽ扉共
ﾄｲﾚﾌﾞｰｽ |  | 3
か所
TB-5･6 | 延W=1038.5
ﾄｲﾚﾌﾞｰｽ(隔て板) |  | 6
か所
TB-7 | 延W=8855.5 4ﾌﾞｰｽ扉共
ﾄｲﾚﾌﾞｰｽ |  | 3
か所
TB-8 | 延W=7960 3ﾌﾞｰｽ扉共
ﾄｲﾚﾌﾞｰｽ |  | 3
か所
TB(洗面横) | 延W=1600
ﾄｲﾚﾌﾞｰｽ(隔て板) | 質253 | 3
か所
TB-9 | 延W=7300 3ﾌﾞｰｽ扉共
ﾄｲﾚﾌﾞｰｽ |  | 5
か所
TB-9(4F) | 延W7300×H2500 3ﾌﾞｰｽ扉共
ﾄｲﾚﾌﾞｰｽ |  | 1
か所
TB-10 | 延W=7050 3ﾌﾞｰｽ扉共
ﾄｲﾚﾌﾞｰｽ |  | 5
か所
TB-10(4F) | 延W7050×H2500 3ﾌﾞｰｽ扉共
ﾄｲﾚﾌﾞｰｽ |  | 1
か所
TB-11 | 延W=800
ﾄｲﾚﾌﾞｰｽ(隔て板) |  | 5
か所
建築工事 細目別内訳 | [5 empty] | 231
ｽﾃｯﾌﾟ2庁舎 |  | ﾕﾆｯﾄ及びその他工事 |  |  | 内部
名 称 | 摘 要 | 数 量 | 単位 | 単 価 | 金 額 | 備 考
TB-11(4F) | 延W800×H2500
ﾄｲﾚﾌﾞｰｽ(隔て板) |  | 1
か所
WCﾊﾟｳﾀﾞｰｶｳﾝﾀｰ | ﾒﾗﾐﾝ化粧板 厚40 W500×H2700
ﾌﾞｰｽ袖壁 | ｴｯｼﾞ同材 MDF･ﾍﾟｰﾊﾟｰｺｱ芯 | 6
| 回答-224 |  | か所
洗面ｶｳﾝﾀｰ | ﾒﾗﾐﾝ化粧板 厚40 W900×H2700
ﾌﾞｰｽ袖壁 | ｴｯｼﾞ同材 MDF･ﾍﾟｰﾊﾟｰｺｱ芯 | 22
| 回答-224 |  | か所
(家具) | 堅木:兵庫県産ﾅﾗ無垢材
化粧単板練付:兵庫県産ﾅﾗ柾目突板
集成材:兵庫県産ﾅﾗ材
A-129
3階市長執務室､5 | W5400×D450×H2700
階議長室 | 垂壁､ｱｰﾄﾌｯｸ共
壁面収納 | 中央飾棚壁織物ｸﾛｽ別計上
A-129
2
か所
3階市長応接室､5 | W4500×D450×H2700
階議長応接室 | 垂壁､ｱｰﾄﾌｯｸ共
壁面収納 | 中央飾棚壁織物ｸﾛｽ別計上
A-129
2
か所
(更衣室ｶｰﾃﾝ) | ﾎﾟﾘｽﾃﾙ防汚加工品
ｼﾝｸﾞﾙ 引分 手引 ﾌﾟﾚｰﾝﾋﾀﾞ
ｻﾝｹﾞﾂ ｺﾝﾄﾗｸﾄｶｰﾃﾝ同等
GEN-17
5階女子更衣室 | 延W1050×H2700 (天井H)
ｶｰﾃﾝ |  | 1
か所
6階清掃員詰所 | 延W2000×H2700 (天井H)
ｶｰﾃﾝ |  | 1
か所
4階男子更衣室 | 延W2300×H2700 (天井H)
ｶｰﾃﾝ |  | 1
か所
2～4階女子更衣室 | 延W2700×H2700 (天井H)
ｶｰﾃﾝ |  | 2
か所
1階男子更衣室 | 延W2800×H2700 (天井H)
ｶｰﾃﾝ |  | 2
か所
1階女子更衣室他 | 延W2850×H2700 (天井H)
ｶｰﾃﾝ |  | 2
か所
5階男子更衣室 | 延W2900×H2700 (天井H)
ｶｰﾃﾝ |  | 1
か所
2階男子更衣室 | 延W3500×H2700 (天井H)
ｶｰﾃﾝ |  | 1
か所
6階清掃員詰所 | 延W3500×H2700 (天井H)
ｶｰﾃﾝ |  | 1
か所
建築工事 細目別内訳 | [5 empty] | 232
ｽﾃｯﾌﾟ2庁舎 |  | ﾕﾆｯﾄ及びその他工事 |  |  | 内部
名 称 | 摘 要 | 数 量 | 単位 | 単 価 | 金 額 | 備 考
(PIBCTﾌﾞﾗｲﾝﾄﾞ) | 横型 ｷﾞﾔ式 ｱﾙﾐｽﾗｯﾄW=25
手動 ﾁｪｰﾝﾀｯﾁ操作式
実寸法
ﾀﾁｶﾜﾌﾞﾗｲﾝﾄﾞ工業 ﾊﾟｰﾌｪｸﾄｼﾙｷｰ
同等
PIBCT | W480×H2500
ﾌﾞﾗｲﾝﾄﾞ |  | 2
か所
PIBCT | W550×H3650
ﾌﾞﾗｲﾝﾄﾞ |  | 2
か所
PIBCT | W1090×H1960
ﾌﾞﾗｲﾝﾄﾞ |  | 1
か所
PIBCT | W1060×H1960
ﾌﾞﾗｲﾝﾄﾞ |  | 1
か所
PIBCT | W1190×H1960
ﾌﾞﾗｲﾝﾄﾞ |  | 21
か所
PIBCT | W810×H3040
ﾌﾞﾗｲﾝﾄﾞ |  | 1
か所
PIBCT | W1190×H2800
ﾌﾞﾗｲﾝﾄﾞ |  | 2
か所
PIBCT | W1190×H2840
ﾌﾞﾗｲﾝﾄﾞ |  | 1
か所
PIBCT | W1080×H3260
ﾌﾞﾗｲﾝﾄﾞ |  | 1
か所
PIBCT | W1190×H3040
ﾌﾞﾗｲﾝﾄﾞ |  | 1
か所
PIBCT | W1190×H3150
ﾌﾞﾗｲﾝﾄﾞ |  | 4
か所
PIBCT | W1940×H1960
ﾌﾞﾗｲﾝﾄﾞ |  | 1
か所
PIBCT | W1180×H3260
ﾌﾞﾗｲﾝﾄﾞ |  | 3
か所
PIBCT | W1190×H3300
ﾌﾞﾗｲﾝﾄﾞ |  | 1
か所
PIBCT | W1190×H3260
ﾌﾞﾗｲﾝﾄﾞ |  | 3
か所
PIBCT | W1190×H3350
ﾌﾞﾗｲﾝﾄﾞ |  | 1
か所
PIBCT | W1160×H3650
ﾌﾞﾗｲﾝﾄﾞ |  | 6
か所
PIBCT | W2250×H1960
ﾌﾞﾗｲﾝﾄﾞ |  | 1
か所
建築工事 細目別内訳 | [5 empty] | 233
ｽﾃｯﾌﾟ2庁舎 |  | ﾕﾆｯﾄ及びその他工事 |  |  | 内部
名 称 | 摘 要 | 数 量 | 単位 | 単 価 | 金 額 | 備 考
PIBCT | W2280×H1960
ﾌﾞﾗｲﾝﾄﾞ |  | 3
か所
PIBCT | W2290×H1960
ﾌﾞﾗｲﾝﾄﾞ |  | 1
か所
PIBCT | W2390×H1960
ﾌﾞﾗｲﾝﾄﾞ |  | 138
か所
PIBCT | W2440×H1960
ﾌﾞﾗｲﾝﾄﾞ |  | 1
か所
PIBCT | W2450×H1960
ﾌﾞﾗｲﾝﾄﾞ |  | 1
か所
PIBCT | W1400×H3650
ﾌﾞﾗｲﾝﾄﾞ |  | 1
か所
PIBCT | W1925×H2800
ﾌﾞﾗｲﾝﾄﾞ |  | 1
か所
PIBCT | W1970×H2800
ﾌﾞﾗｲﾝﾄﾞ |  | 1
か所
PIBCT | W2300×H2750
ﾌﾞﾗｲﾝﾄﾞ |  | 2
か所
PIBCT | W1925×H3300
ﾌﾞﾗｲﾝﾄﾞ |  | 1
か所
PIBCT | W2290×H2840
ﾌﾞﾗｲﾝﾄﾞ |  | 1
か所
PIBCT | W2315×H2850
ﾌﾞﾗｲﾝﾄﾞ |  | 2
か所
PIBCT | W2390×H2800
ﾌﾞﾗｲﾝﾄﾞ |  | 13
か所
PIBCT | W2390×H2840
ﾌﾞﾗｲﾝﾄﾞ |  | 8
か所
PIBCT | W2290×H3040
ﾌﾞﾗｲﾝﾄﾞ |  | 1
か所
PIBCT | W2310×H3150
ﾌﾞﾗｲﾝﾄﾞ |  | 1
か所
PIBCT | W2390×H3040
ﾌﾞﾗｲﾝﾄﾞ |  | 13
か所
PIBCT | W2230×H3260
ﾌﾞﾗｲﾝﾄﾞ |  | 1
か所
PIBCT | W2390×H3150
ﾌﾞﾗｲﾝﾄﾞ |  | 4
か所
PIBCT | W2390×H3260
ﾌﾞﾗｲﾝﾄﾞ |  | 23
か所
建築工事 細目別内訳 | [5 empty] | 234
ｽﾃｯﾌﾟ2庁舎 |  | ﾕﾆｯﾄ及びその他工事 |  |  | 内部
名 称 | 摘 要 | 数 量 | 単位 | 単 価 | 金 額 | 備 考
PIBCT | W2390×H3300
ﾌﾞﾗｲﾝﾄﾞ |  | 7
か所
PIBCT | W2390×H3350
ﾌﾞﾗｲﾝﾄﾞ |  | 6
か所
PIBCT | W2200×H3650
ﾌﾞﾗｲﾝﾄﾞ |  | 1
か所
PIBCT | W2230×H3650
ﾌﾞﾗｲﾝﾄﾞ |  | 1
か所
PIBCT | W2275×H3650
ﾌﾞﾗｲﾝﾄﾞ |  | 1
か所
PIBCT | W2345×H3650
ﾌﾞﾗｲﾝﾄﾞ |  | 2
か所
PIBCT | W2390×H3650
ﾌﾞﾗｲﾝﾄﾞ |  | 28
か所
PIBCT | W2465×H3530
ﾌﾞﾗｲﾝﾄﾞ |  | 1
か所
PIBCT | W2400×H3650
ﾌﾞﾗｲﾝﾄﾞ |  | 1
か所
PIBCT | W2500×H3530
ﾌﾞﾗｲﾝﾄﾞ |  | 1
か所
PIBCT | W2430×H3650
ﾌﾞﾗｲﾝﾄﾞ |  | 1
か所
PIBCT | W2900×H3650
ﾌﾞﾗｲﾝﾄﾞ |  | 1
か所
(PIB(G)ﾌﾞﾗｲﾝﾄﾞ) | 横型 ｷﾞﾔ式 ｱﾙﾐｽﾗｯﾄW=25
手動 ﾜﾝﾎﾟｰﾙ操作式
実寸法
ﾀﾁｶﾜﾌﾞﾗｲﾝﾄﾞ工業 ﾊﾟｰﾌｪｸﾄｼﾙｷｰ
ﾜﾝﾎﾟｰﾙ Gｶﾞｲﾄﾞ仕様同等
PIB(G) | W1190×H1960
ﾌﾞﾗｲﾝﾄﾞ |  | 2
か所
PIB(G) | W2390×H1960
ﾌﾞﾗｲﾝﾄﾞ |  | 12
か所
(LDﾌﾞﾗｲﾝﾄﾞ) | 縦型 2本操作ｺｰﾄﾞ式 ｸﾛｽｽﾗｯﾄW=80
手動
実寸法
ﾀﾁｶﾜﾌﾞﾗｲﾝﾄﾞ工業 LDｱﾝｻﾝﾌﾞﾙ同等
LD | W1970×H3300
ﾌﾞﾗｲﾝﾄﾞ |  | 1
か所
LD | W2390×H3300
ﾌﾞﾗｲﾝﾄﾞ |  | 1
か所
建築工事 細目別内訳 | [5 empty] | 235
ｽﾃｯﾌﾟ2庁舎 |  | ﾕﾆｯﾄ及びその他工事 |  |  | 内部
名 称 | 摘 要 | 数 量 | 単位 | 単 価 | 金 額 | 備 考
LD | W3590×H3300
ﾌﾞﾗｲﾝﾄﾞ |  | 4
か所
(RSLﾛｰﾙｽｸﾘｰﾝ) | 綿 ﾙｰﾌﾟｺｰﾄﾞ操作式 遮光2級
実寸法
ﾀﾁｶﾜﾌﾞﾗｲﾝﾄﾞ工業 ﾗﾙｸｼｰﾙﾄﾞ同等
RSL | W1080×H1960
ﾛｰﾙｽｸﾘｰﾝ |  | 1
か所
RSL | W1090×H1960
ﾛｰﾙｽｸﾘｰﾝ |  | 1
か所
RSL | W1190×H1960
ﾛｰﾙｽｸﾘｰﾝ |  | 6
か所
RSL | W1190×H3140
ﾛｰﾙｽｸﾘｰﾝ |  | 2
か所
RSL | W2390×H3650
ﾛｰﾙｽｸﾘｰﾝ |  | 2
か所
RSL | W2390×H1960
ﾛｰﾙｽｸﾘｰﾝ |  | 22
か所
RSL | W2390×H3140
ﾛｰﾙｽｸﾘｰﾝ |  | 13
か所
RSL | W2910×H1960
ﾛｰﾙｽｸﾘｰﾝ |  | 2
か所
(RSLﾛｰﾙｽｸﾘｰﾝ) | 綿 ﾙｰﾌﾟｺｰﾄﾞ操作式 遮光2級
実寸法
ﾀﾁｶﾜﾌﾞﾗｲﾝﾄﾞ工業 ﾗﾙｸ傾斜窓同等
RSL(傾斜) | W1200×H3650
ﾛｰﾙｽｸﾘｰﾝ |  | 16
か所
(議場吹抜け上部 | ﾎﾟﾘｴｽﾃﾙ 遮光1級
電動ﾛｰﾙｽｸﾘｰﾝ) | 実寸法
電動装置共
ﾀﾁｶﾜﾌﾞﾗｲﾝﾄﾞ工業 RSEFG100ﾀｺｽⅡ
同等
電動ﾛｰﾙｽｸﾘｰﾝ | W2400×H1060
4
か所
電動ﾛｰﾙｽｸﾘｰﾝ | W3575×H1060
4
か所
電動ﾛｰﾙｽｸﾘｰﾝ | W3600×H1060
2
か所
計
建築工事 細目別内訳 | [5 empty] | 236
ｽﾃｯﾌﾟ2外構工事(開発1工区) |  | 舗装工事
名 称 | 摘 要 | 数 量 | 単位 | 単 価 | 金 額 | 備 考
IL-1a | 厚340
ｲﾝﾀｰﾛｯｷﾝｸﾞ舗装 | 透水性ﾌﾞﾛｯｸ 100×200 厚60 網代貼
敷砂 厚30 不織布
再生ｸﾗｯｼｬﾗﾝ路盤 厚250
20
㎡
HH-2a | 厚240
平板舗装 | 透水性ﾌﾞﾛｯｸ 300×300 厚60 馬貼
敷砂 厚30 不織布
再生ｸﾗｯｼｬﾗﾝ路盤 厚100
| ﾌｨﾙﾀｰ層 厚50 | 144
㎡
HH-2b | 厚190
平板舗装 | ﾌﾞﾛｯｸ 300×300 厚60 馬貼
敷砂 厚30
再生ｸﾗｯｼｬﾗﾝ路盤 厚100
81.8
㎡
HH-3 | 厚190
平板舗装 | ﾌﾞﾛｯｸ 300×300､150×600､300×600
厚60 ﾊﾟﾀｰﾝ貼
敷砂 厚30
| 再生ｸﾗｯｼｬﾗﾝ路盤 厚100 | 95.2
㎡
HH-4 | 厚190
平板舗装 | ﾌﾞﾛｯｸ 300×300 厚60 馬貼
敷砂 厚30
再生ｸﾗｯｼｬﾗﾝ路盤 厚100
111
㎡
HH-5 | 厚190
平板舗装 | ﾌﾞﾛｯｸ 300×600 厚60 馬貼
敷砂 厚30
再生ｸﾗｯｼｬﾗﾝ路盤 厚100
50.6
㎡
KM-1 | 厚240 W=300
化粧目地 | 板石 青竜山石 100×300 厚60
小叩き仕上
敷ﾓﾙﾀﾙ 厚30
| 捨てｺﾝｸﾘｰﾄ 厚50 | 24.8
| 再生ｸﾗｯｼｬﾗﾝ路盤 厚100 |  | ｍ
KM-3 | 厚190 W=300
化粧目地 | 平板ﾌﾞﾛｯｸ 300×300 厚60
敷砂 厚30
再生ｸﾗｯｼｬﾗﾝ路盤 厚100
12.5
ｍ
TB-2 | W600×D300
飛び石 | 平板ﾌﾞﾛｯｸ 300×600 厚60
敷ﾓﾙﾀﾙ 厚20
再生ｸﾗｯｼｬﾗﾝ路盤 厚100
7
か所
CO-1 | 厚200
ｺﾝｸﾘｰﾄ舗装 | 土間ｺﾝｸﾘｰﾄ 厚100 刷毛引き仕上 | 215
| 再生ｸﾗｯｼｬﾗﾝ路盤 厚100 |  | ㎡
CO-2 | 厚300
ｺﾝｸﾘｰﾄ舗装 | 土間ｺﾝｸﾘｰﾄ 厚150 洗い出し仕上 | 139
| 再生ｸﾗｯｼｬﾗﾝ路盤 厚150 |  | ㎡
建築工事 細目別内訳 | [5 empty] | 237
ｽﾃｯﾌﾟ2外構工事(開発1工区) |  | 舗装工事
名 称 | 摘 要 | 数 量 | 単位 | 単 価 | 金 額 | 備 考
Y1 | 誘導用床材 300×300 厚60
誘導ﾌﾞﾛｯｸ | 敷砂 厚30 | 257
| 再生ｸﾗｯｼｬﾗﾝ路盤 厚100 |  | か所
K1 | 注意喚起用床材 300×300 厚60
警告ﾌﾞﾛｯｸ | 敷砂 厚30 | 13
| 再生ｸﾗｯｼｬﾗﾝ路盤 厚100 |  | か所
YB | 300×300
誘導鋲 | 鋲:ｽﾃﾝﾚｽ 290×27 4個/か所 | 3
| ﾅｶ工業 NSH316-290-D同等 |  | か所
KB | 300×300
警告鋲 | 鋲:ｽﾃﾝﾚｽ φ22 25個/か所 | 3
| ﾅｶ工業 NSH316-22-D同等 |  | か所
CF-1 | 150×150
縁石 | 基礎共 | 137
ｍ
CF-2 | 150/190×200
縁石 | 基礎共 | 43.8
ｍ
SE | H=100
ｽﾁｰﾙｴｯｼﾞ | 福西鋳物 LIN-A同等 | 32.8
| A-161 |  | ｍ
仮設ｱｽﾌｧﾙﾄ舗装 | 厚200
| 表層再生ｱｽﾌｧﾙﾄ 厚50 | 611
| 再生ｸﾗｯｼｬﾗﾝ路盤 厚150 |  | ㎡
仮設縁石 | 150×150
| 基礎共 | 31.5
ｍ
盛土(A種) | 山砂の類
1511
ｍ3
計
建築工事 細目別内訳 | [5 empty] | 238
ｽﾃｯﾌﾟ2外構工事(開発1工区) |  | 雨水排水工事
名 称 | 摘 要 | 数 量 | 単位 | 単 価 | 金 額 | 備 考
接続桝 | 現場打 600角×H610
| ｽﾁｰﾙｸﾞﾚｰﾁﾝｸﾞ蓋 細目 T-14 | 1
か所
接続桝 | 現場打 600角×H610
| ｽﾁｰﾙ化粧蓋 T-2 | 2
か所
集水桝 | 現場打 450角×H610
| ｽﾁｰﾙｸﾞﾚｰﾁﾝｸﾞ蓋 細目 T-2 | 1
か所
集水桝 | 現場打 450角×H390
| ｽﾁｰﾙ化粧蓋 T-2 | 1
か所
集水桝 | 現場打 450角×H610
| ｽﾁｰﾙ化粧蓋 T-2 | 1
か所
集水桝 | 現場打 600角×H700
| ｽﾁｰﾙｸﾞﾚｰﾁﾝｸﾞ蓋 細目 T-2 | 1
か所
集水桝 | 現場打 600角×H730
| ｽﾁｰﾙｸﾞﾚｰﾁﾝｸﾞ蓋 細目 T-2 | 2
か所
集水桝 | 現場打 600角×H850
| ｽﾁｰﾙｸﾞﾚｰﾁﾝｸﾞ蓋 細目 T-2 | 1
か所
集水桝 | 現場打 600角×H860
| ｽﾁｰﾙｸﾞﾚｰﾁﾝｸﾞ蓋 細目 T-2 | 1
か所
集水桝 | 現場打 600角×H930
| ｽﾁｰﾙｸﾞﾚｰﾁﾝｸﾞ蓋 細目 T-2 | 1
か所
集水桝 | 現場打 600角×H740
| ｽﾁｰﾙｸﾞﾚｰﾁﾝｸﾞ蓋 細目 T-14 | 1
か所
集水桝 | 現場打 600角×H830
| ｽﾁｰﾙｸﾞﾚｰﾁﾝｸﾞ蓋 細目 T-14 | 1
か所
集水桝 | 現場打 600角×H500
| ｽﾁｰﾙ化粧蓋 T-2 | 1
か所
集水桝 | 現場打 600角×H700
| ｽﾁｰﾙ化粧蓋 T-2 | 1
か所
集水桝 | 現場打 600角×H820
| ｽﾁｰﾙ化粧蓋 T-2 | 1
か所
組立人孔 | 1号 H=1160
| 鋳鉄ﾏﾝﾎｰﾙ蓋 T-2 | 1
か所
組立人孔 | 1号 H=1450
| 鋳鉄ﾏﾝﾎｰﾙ蓋 T-2 | 1
か所
組立人孔 | 1号 H=2100
| 鋳鉄ﾏﾝﾎｰﾙ蓋 T-2 | 1
か所
組立人孔 | 1号 H=2120
| 鋳鉄ﾏﾝﾎｰﾙ蓋 T-2 | 1
か所
組立人孔 | 1号 H=1950
| 化粧ﾏﾝﾎｰﾙ蓋 T-2 | 1
か所
建築工事 細目別内訳 | [5 empty] | 239
ｽﾃｯﾌﾟ2外構工事(開発1工区) |  | 雨水排水工事
名 称 | 摘 要 | 数 量 | 単位 | 単 価 | 金 額 | 備 考
組立人孔 | 1号 H=2100
| 化粧ﾏﾝﾎｰﾙ蓋 T-2 | 1
か所
組立人孔 | 1号 H=2180
| 化粧ﾏﾝﾎｰﾙ蓋 T-2 | 1
か所
組立人孔 | 1号 H=2270
| 化粧ﾏﾝﾎｰﾙ蓋 T-2 | 1
か所
組立人孔 | 1号 H=2280
| 化粧ﾏﾝﾎｰﾙ蓋 T-2 | 1
か所
組立人孔 | 1号 H=2920
| 化粧ﾏﾝﾎｰﾙ蓋 T-2 | 1
か所
組立人孔 | 1号 H=2960
| 化粧ﾏﾝﾎｰﾙ蓋 T-2 | 1
か所
組立人孔 | 1号 H=2980
| 化粧ﾏﾝﾎｰﾙ蓋 T-2 | 1
か所
排水管 | VU φ150
| 砂基礎共 | 75.6
ｍ
排水管 | VU φ200
| 砂基礎共 | 172
ｍ
排水管 | VU φ250
| 砂基礎共 | 1.4
ｍ
排水管 | VU φ600
| 砂基礎共 | 27.6
ｍ
排水管 | HP φ200
| 90°基礎共 | 10.4
ｍ
透水管 | 高密度ﾎﾟﾘｴﾁﾚﾝ有孔管 φ150
| 砕石基礎､表層化粧砂利共 | 44.7
ｍ
OS-1 | 現場打 W300×H350
横断側溝 | ｽﾁｰﾙｸﾞﾚｰﾁﾝｸﾞ蓋 細目 T-6 | 37
ｍ
U-3a | U240
U型側溝 | ｽﾘｯﾄ化粧蓋 歩行者用 | 24.4
ｍ
U-3b | U240
U型側溝 | ｽﾁｰﾙｸﾞﾚｰﾁﾝｸﾞ蓋 細目 歩行者用 | 17.4
ｍ
仮設排水管 | VU φ250
5.5
ｍ
仮設排水管 | VU φ500
13
ｍ
根切り | 小規模土工
| - | 370
ｍ3
埋戻し(A種) | 小規模土工 山砂の類
276
ｍ3
建築工事 細目別内訳 | [5 empty] | 240
ｽﾃｯﾌﾟ2外構工事(開発1工区) |  | 雨水排水工事
名 称 | 摘 要 | 数 量 | 単位 | 単 価 | 金 額 | 備 考
建設発生土運搬 | ﾀﾞﾝﾌﾟﾄﾗｯｸ 10t積級
| ﾊﾞｯｸﾎｳ0.8m3 土砂 DID区間有り | 370
ｍ3
建設発生土処分
370
ｍ3
計
建築工事 細目別内訳 | [5 empty] | 241
ｽﾃｯﾌﾟ2外構工事(開発1工区) |  | 囲障工事
名 称 | 摘 要 | 数 量 | 単位 | 単 価 | 金 額 | 備 考
CW-5 | L=11000+5656+5656 H=100～730
ｺﾝｸﾘｰﾄｳｫｰﾙ | ｸﾘｱ塗装仕上 | 1
か所
CW-7 | L=3400 H=0(土中)
ｺﾝｸﾘｰﾄｳｫｰﾙ | ｸﾘｱ塗装仕上 | 1
か所
BW-1 | L=2700 H=450
ﾍﾞﾝﾁｳｫｰﾙ | 座面､側面:青竜山石 | 1
か所
BW-1 | L=5400 H=450
ﾍﾞﾝﾁｳｫｰﾙ | 座面､側面:青竜山石 | 1
か所
BW-1 | L=4100+2000 H=450
ﾍﾞﾝﾁｳｫｰﾙ | 座面､側面:青竜山石 | 1
か所
BW-1 | L=5500+5100 H=450
ﾍﾞﾝﾁｳｫｰﾙ | 座面､側面:青竜山石 | 1
か所
BW-2 | L=5100 H=450
ﾍﾞﾝﾁｳｫｰﾙ | 座面､側面:青竜山石 | 1
か所
BW-2 | L=8100 H=450
ﾍﾞﾝﾁｳｫｰﾙ | 座面､側面:青竜山石 | 1
か所
BW-2 | 市民参画によりﾃﾞｻﾞｲﾝ決定
ﾍﾞﾝﾁｳｫｰﾙ座面 | A-163 | 1
文字彫り込み |  |  | 式
TB | ｽﾃﾝﾚｽ HL H=1100
転落防止柵 | 基礎共 | 65
ｍ
根切り | 小規模土工
| - | 2.6
ｍ3
埋戻し(A種) | 小規模土工 山砂の類
1.5
ｍ3
建設発生土運搬 | ﾀﾞﾝﾌﾟﾄﾗｯｸ 10t積級
| ﾊﾞｯｸﾎｳ0.8m3 土砂 DID区間有り | 2.6
ｍ3
建設発生土処分
2.6
ｍ3
計
建築工事 細目別内訳 | [5 empty] | 242
ｽﾃｯﾌﾟ2外構工事(開発1工区) |  | 植栽工事
名 称 | 摘 要 | 数 量 | 単位 | 単 価 | 金 額 | 備 考
ｼﾏﾄﾈﾘｺ | H5.0 株立 W2.5
2
本
ｼﾗｶｼ-1 | H3.0 株立 W1.0
6
本
ｼﾗｶｼ-2 | H2.5 株立 W0.6
19
本
ﾎﾙﾄﾉｷ | H5.0 C0.3 W1.5
7
本
ｷﾝﾓｸｾｲ | H2.5 株立 W0.8
10
本
ｴｺﾞﾉｷ | H5.0 C0.3 W2.0
4
本
ｵｵｼﾏｻﾞｸﾗ | H2.5 C0.1 W0.8
4
本
ﾏﾕﾐ | H1.0 株立 W0.3
4
本
ｺｸﾁﾅｼ | H0.3
198
株
ﾀﾏｼｭｳ | 3芽立 10.5cmP
52
株
混植-1a | H0.5 W0.3
ｱﾍﾞﾘｱ |  | 215
株
混植-1a | 5芽立
ﾔﾏﾊｷﾞ |  | 143
株
混植-1a | H0.4 W0.4
ﾋﾗﾄﾞﾂﾂｼﾞ(赤) |  | 430
株
混植-1a | H0.5 3本立
ﾕｷﾔﾅｷﾞ |  | 215
株
混植-1b | 3枚葉 10.5cmP
ﾂﾜﾌﾞｷ |  | 322
株
混植-1b | 3芽立 10.5cmP
ﾌｲﾘﾔﾌﾞﾗﾝ |  | 322
株
混植-2 | H0.4 W0.3
ﾄﾍﾞﾗ |  | 229
株
混植-2 | H0.4 W0.4
ﾋﾗﾄﾞﾂﾂｼﾞ(桃) |  | 114
株
混植-3 | H0.4 W0.3
ｼｬﾘﾝﾊﾞｲ |  | 306
株
混植-3 | H0.4 W0.3
ﾄﾍﾞﾗ |  | 306
株
建築工事 細目別内訳 | [5 empty] | 243
ｽﾃｯﾌﾟ2外構工事(開発1工区) |  | 植栽工事
名 称 | 摘 要 | 数 量 | 単位 | 単 価 | 金 額 | 備 考
混植-3 | H0.4 W0.3
ﾊﾏﾋｻｶｷ |  | 306
株
土壌改良 | 厚300 植栽用真砂土70%
| ﾊﾞｰｸ堆肥 20% | 442
| 黒曜石ﾊﾟｰﾗｲﾄ 10% |  | ㎡
ﾏﾙﾁﾝｸﾞ | ﾊﾞｰｸ堆肥(樹皮)敷 厚40
442
㎡
地下支柱-1 | 東邦ﾚｵ ﾌｨｯﾄｽｰﾊﾟｰﾏｸﾞ MG-1同等
| A-160 | 10
か所
地下支柱-2 | 東邦ﾚｵ ﾌｨｯﾄｽｰﾊﾟｰﾏｸﾞ MG-2同等
| A-160 | 13
か所
地下支柱-3 | 東邦ﾚｵ ﾌｨｯﾄYS同等
| A-160 | 4
か所
生垣支柱 | H=2500
| A-160 | 29
ｍ
灌水設備 | A-179
1
式
計
建築工事 細目別内訳 | [5 empty] | 244
ｽﾃｯﾌﾟ2外構工事(開発1工区) |  | その他工事
名 称 | 摘 要 | 数 量 | 単位 | 単 価 | 金 額 | 備 考
BK-1 | 既製品 H=700 ﾁｪｰﾝ内蔵
昇降式ﾊﾞﾘｶｰ | 基礎共 | 3
か所
BK-2 | 既製品 H=700 端部
昇降式ﾊﾞﾘｶｰ | 基礎共 | 1
か所
受水槽置場 | 5600×11600
| A-167 | 1
か所
配管ﾄﾗﾌ | L=3800+4000+8900
| ｺﾝｸﾘｰﾄ蓋､ｽﾃﾝﾚｽ化粧蓋共 | 1
| A-169 |  | か所
ｵｲﾙﾀﾝｸ保護躯体 | 9250×D3150×H3322
| A-169 | 1
か所
OS-3a | 2200×450
ｻｲﾝ基礎 |  | 1
か所
OS-4 | 1600×700
ｻｲﾝ基礎 |  | 1
か所
OS-8 | 900×400
ｻｲﾝ基礎 |  | 4
か所
OS-11 | 900×400
ｻｲﾝ基礎 |  | 1
か所
OS-15 | 350×300
ｻｲﾝ基礎 |  | 1
か所
OS-17 | 600×600
ｻｲﾝ基礎 |  | 3
か所
OS-18 | 3000×2000
ｻｲﾝ基礎 |  | 2
か所
OS-19 | 1000×700
ｻｲﾝ基礎 |  | 1
か所
ｵｲﾙﾀﾝｸ保護躯体 | ｼｰﾄﾊﾟｲﾙ4型 自立 L=8.0m
山留 | 壁:262m2 | 1
式
根切り | 小規模土工
| - | 146
ｍ3
埋戻し(A種) | 小規模土工 山砂の類
72.6
ｍ3
建設発生土運搬 | ﾀﾞﾝﾌﾟﾄﾗｯｸ 10t積級
| ﾊﾞｯｸﾎｳ0.8m3 土砂 DID区間有り | 146
ｍ3
建設発生土処分
146
ｍ3
(ｻｲﾝ)
OS-3a | 自立
施設名称ｻｲﾝ | 基礎別計上 | 1
か所
建築工事 細目別内訳 | [5 empty] | 245
ｽﾃｯﾌﾟ2外構工事(開発1工区) |  | その他工事
名 称 | 摘 要 | 数 量 | 単位 | 単 価 | 金 額 | 備 考
OS-4 | 自立
総合案内ｻｲﾝ | 基礎別計上 | 1
か所
OS-8 | 自立
駐輪場･ | 基礎別計上 | 4
ﾊﾞｲｸ駐車場ｻｲﾝ |  |  | か所
OS-11 | 自立
進入禁止ｻｲﾝ | 基礎別計上 | 1
(公用車･ﾀｸｼｰ等) |  |  | か所
OS-15 | 自立
免震建物ｻｲﾝ | 基礎別計上 | 1
か所
OS-17 | 自立
国旗掲揚ﾎﾟｰﾙ | 基礎別計上 | 3
か所
OS-18 | 自立
懸垂幕装置 | 基礎別計上 | 2
か所
OS-19 | 自立
ﾊﾞｽ･ﾀｸｼｰ乗り場 | 基礎別計上 | 1
ｻｲﾝ |  |  | か所
(来庁者駐輪場1)
根切り | 小規模土工
| - | 23.8
ｍ3
埋戻し(A種) | 小規模土工 山砂の類
16.8
ｍ3
建設発生土運搬 | ﾀﾞﾝﾌﾟﾄﾗｯｸ 10t積級
| ﾊﾞｯｸﾎｳ0.8m3 土砂 DID区間有り | 23.8
ｍ3
建設発生土処分
23.8
ｍ3
地盤改良 | 深層混合処理工法 φ1000 12本
| 改良H=8.27 | 1
式
異形鉄筋 | SD295 D13
0.7
ｔ
異形鉄筋 | SD345 D19
0.2
ｔ
鉄筋加工組立 | RCﾗｰﾒﾝ構造
| 階高3.5～4.0ｍ程度 形状単純 | 0.9
ｔ
鉄筋運搬費 | 10ｔ車 30㎞程度
0.9
ｔ
ｽｸﾗｯﾌﾟ控除 | H2
0.1
ｔ
捨てｺﾝｸﾘｰﾄ | FC=18N／mm2 S-18cm
0.8
ｍ3
鉄筋ｺﾝｸﾘｰﾄ | 基礎部
| FC=24N／mm2 S-18cm | 7
| 高性能AE減水剤 |  | ｍ3
建築工事 細目別内訳 | [5 empty] | 246
ｽﾃｯﾌﾟ2外構工事(開発1工区) |  | その他工事
名 称 | 摘 要 | 数 量 | 単位 | 単 価 | 金 額 | 備 考
ｺﾝｸﾘｰﾄ打設手間 | 捨てｺﾝｸﾘｰﾄ ﾎﾟﾝﾌﾟ打設
| 30m3/回程度 S15～S18 | 0.8
| - 圧送費､基本料別途 |  | ｍ3
ｺﾝｸﾘｰﾄ打設手間 | 基礎部 ﾎﾟﾝﾌﾟ打設
| 50m3/回未満 S15～S18 | 7
| - 圧送費､基本料別途 |  | ｍ3
ｺﾝｸﾘｰﾄﾎﾟﾝﾌﾟ | 50m3以上100m3/回未満
圧送 | 基本料金別途加算 | 7.8
ｍ3
ｺﾝｸﾘｰﾄﾎﾟﾝﾌﾟ圧送 | 30m3以上 50m3/回未満
基本料金 |  | 2
回
型枠 | 普通合板型枠
| - 基礎部 | 18
| - |  | ㎡
型枠 | 打放合板型枠B種
| ﾗｰﾒﾝ構造 基礎部 | 8.6
| - |  | ㎡
型枠運搬費 | 4ｔ車 30㎞程度 往復
26.6
㎡
打放し面補修 | B 種 ｺｰﾝ処理 部分目違いばらい
8.6
㎡
鋼板 | SS400 PL-6
0.1
ｔ
鋼板 | SS400 PL-12
0.5
ｔ
鋼板 | SN400B PL-6
0.1
ｔ
鋼板 | SN400B PL-16
0.1
ｔ
鋼板 | SN400C PL-16
0.1
ｔ
H形鋼 | SS400 H-148×100×6×9
0.6
ｔ
H形鋼 | SN400B H-148×100×6×9
0.6
ｔ
H形鋼 | SN400B H-150×150×7×10
0.7
ｔ
溝形鋼 | SS400 [-100×50×5×7.5
0.5
ｔ
溶融亜鉛ﾒｯｷ | F8T M16 L=40
特殊高力ﾎﾞﾙﾄ |  | 62
本
溶融亜鉛ﾒｯｷ | F8T M16 L=50
特殊高力ﾎﾞﾙﾄ |  | 83
本
溶融亜鉛ﾒｯｷ | F8T M16 L=55
特殊高力ﾎﾞﾙﾄ |  | 499
本
建築工事 細目別内訳 | [5 empty] | 247
ｽﾃｯﾌﾟ2外構工事(開発1工区) |  | その他工事
名 称 | 摘 要 | 数 量 | 単位 | 単 価 | 金 額 | 備 考
ｽｸﾗｯﾌﾟ控除 | H2
0.1
ｔ
工場加工組立 | 工場溶接 218.67m共
3
ｔ
高力ﾎﾞﾙﾄ締付け
620
本
溶融亜鉛ﾒｯｷ | 溶融亜鉛ｱﾙﾐ合金ﾒｯｷ JIS H8643
3
ｔ
鉄骨運搬
3
ｔ
鉄骨建方
3
ｔ
ｱﾝｶｰﾎﾞﾙﾄ | SNR400 M20 L=400 定着板付
12
本
ｱﾝｶｰﾎﾞﾙﾄ埋込み | 径16～19(主柱) 取付手間
12
本
ﾌﾞﾚｰｽ | SNR400B M16 L=3300
10
か所
無収縮ﾓﾙﾀﾙ | 厚30 250×200
6
か所
柱足元天端 | X-2 密着工法 ｳﾚﾀﾝｺﾞﾑ系
塗膜防水 | 表面塗装ｶﾗｰ | 1.2
㎡
柱足元立上り | X-2 密着工法 ｳﾚﾀﾝｺﾞﾑ系
塗膜防水 | 表面塗装ｶﾗｰ | 8.6
㎡
柱足元立上り | X-2 密着工法 ｳﾚﾀﾝｺﾞﾑ系
塗膜防水 | 表面塗装ｶﾗｰ 鉄骨面 | 2.4
㎡
屋根 | W16200×D3200 厚35
ｱﾙﾐﾊｰﾄﾞﾊﾟﾈﾙ | ｻｲﾄﾞｶﾊﾞｰ､軒樋､竪樋共 | 1
| A-174､175 |  | か所
柱天端ｺﾝｸﾘｰﾄ | 金ごて 防水下地
直均し仕上げ |  | 1.2
㎡
ＤＰ塗り | 亜鉛めっき鋼 1級
| 素地B種 | 54.2
㎡
(来庁者駐輪場2)
根切り | 小規模土工
| - | 22
ｍ3
埋戻し(A種) | 小規模土工 山砂の類
15.1
ｍ3
建設発生土運搬 | ﾀﾞﾝﾌﾟﾄﾗｯｸ 10t積級
| ﾊﾞｯｸﾎｳ0.8m3 土砂 DID区間有り | 22
ｍ3
建築工事 細目別内訳 | [5 empty] | 248
ｽﾃｯﾌﾟ2外構工事(開発1工区) |  | その他工事
名 称 | 摘 要 | 数 量 | 単位 | 単 価 | 金 額 | 備 考
建設発生土処分
22
ｍ3
地盤改良 | 深層混合処理工法 φ1000 12本
| 改良H=8.32 | 1
式
異形鉄筋 | SD295 D13
0.7
ｔ
異形鉄筋 | SD345 D19
0.2
ｔ
鉄筋加工組立 | RCﾗｰﾒﾝ構造
| 階高3.5～4.0ｍ程度 形状単純 | 0.9
ｔ
鉄筋運搬費 | 10ｔ車 30㎞程度
0.9
ｔ
ｽｸﾗｯﾌﾟ控除 | H2
0.1
ｔ
捨てｺﾝｸﾘｰﾄ | FC=18N／mm2 S-18cm
0.8
ｍ3
鉄筋ｺﾝｸﾘｰﾄ | 基礎部
| FC=24N／mm2 S-18cm | 7
| 高性能AE減水剤 |  | ｍ3
ｺﾝｸﾘｰﾄ打設手間 | 捨てｺﾝｸﾘｰﾄ ﾎﾟﾝﾌﾟ打設
| 30m3/回程度 S15～S18 | 0.8
| - 圧送費､基本料別途 |  | ｍ3
ｺﾝｸﾘｰﾄ打設手間 | 基礎部 ﾎﾟﾝﾌﾟ打設
| 50m3/回未満 S15～S18 | 7
| - 圧送費､基本料別途 |  | ｍ3
ｺﾝｸﾘｰﾄﾎﾟﾝﾌﾟ | 50m3以上100m3/回未満
圧送 | 基本料金別途加算 | 7.8
ｍ3
ｺﾝｸﾘｰﾄﾎﾟﾝﾌﾟ圧送 | 30m3以上 50m3/回未満
基本料金 |  | 2
回
型枠 | 普通合板型枠
| - 基礎部 | 18
| - |  | ㎡
型枠 | 打放合板型枠B種
| ﾗｰﾒﾝ構造 基礎部 | 8.6
| - |  | ㎡
型枠運搬費 | 4ｔ車 30㎞程度 往復
26.6
㎡
打放し面補修 | B 種 ｺｰﾝ処理 部分目違いばらい
8.6
㎡
鋼板 | SS400 PL-6
0.1
ｔ
鋼板 | SS400 PL-12
0.5
ｔ
鋼板 | SN400B PL-6
0.1
ｔ
建築工事 細目別内訳 | [5 empty] | 249
ｽﾃｯﾌﾟ2外構工事(開発1工区) |  | その他工事
名 称 | 摘 要 | 数 量 | 単位 | 単 価 | 金 額 | 備 考
鋼板 | SN400B PL-16
0.1
ｔ
鋼板 | SN400C PL-16
0.1
ｔ
H形鋼 | SS400 H-148×100×6×9
0.6
ｔ
H形鋼 | SN400B H-148×100×6×9
0.6
ｔ
H形鋼 | SN400B H-150×150×7×10
0.7
ｔ
溝形鋼 | SS400 [-100×50×5×7.5
0.5
ｔ
溶融亜鉛ﾒｯｷ | F8T M16 L=40
特殊高力ﾎﾞﾙﾄ |  | 62
本
溶融亜鉛ﾒｯｷ | F8T M16 L=50
特殊高力ﾎﾞﾙﾄ |  | 83
本
溶融亜鉛ﾒｯｷ | F8T M16 L=55
特殊高力ﾎﾞﾙﾄ |  | 499
本
ｽｸﾗｯﾌﾟ控除 | H2
0.1
ｔ
工場加工組立 | 工場溶接 218.67m共
3
ｔ
高力ﾎﾞﾙﾄ締付け
620
本
溶融亜鉛ﾒｯｷ | 溶融亜鉛ｱﾙﾐ合金ﾒｯｷ JIS H8643
3
ｔ
鉄骨運搬
3
ｔ
鉄骨建方
3
ｔ
ｱﾝｶｰﾎﾞﾙﾄ | SNR400 M20 L=400 定着板付
12
本
ｱﾝｶｰﾎﾞﾙﾄ埋込み | 径16～19(主柱) 取付手間
12
本
ﾌﾞﾚｰｽ | SNR400B M16 L=3300
10
か所
無収縮ﾓﾙﾀﾙ | 厚30 250×200
6
か所
柱足元天端 | X-2 密着工法 ｳﾚﾀﾝｺﾞﾑ系
塗膜防水 | 表面塗装ｶﾗｰ | 1.2
㎡
建築工事 細目別内訳 | [5 empty] | 250
ｽﾃｯﾌﾟ2外構工事(開発1工区) |  | その他工事
名 称 | 摘 要 | 数 量 | 単位 | 単 価 | 金 額 | 備 考
柱足元立上り | X-2 密着工法 ｳﾚﾀﾝｺﾞﾑ系
塗膜防水 | 表面塗装ｶﾗｰ | 8.6
㎡
柱足元立上り | X-2 密着工法 ｳﾚﾀﾝｺﾞﾑ系
塗膜防水 | 表面塗装ｶﾗｰ 鉄骨面 | 2.4
㎡
屋根 | W16200×D3200 厚35
ｱﾙﾐﾊｰﾄﾞﾊﾟﾈﾙ | ｻｲﾄﾞｶﾊﾞｰ､軒樋､竪樋共 | 1
| A-174､175 |  | か所
柱天端ｺﾝｸﾘｰﾄ | 金ごて 防水下地
直均し仕上げ |  | 1.2
㎡
ＤＰ塗り | 亜鉛めっき鋼 1級
| 素地B種 | 54.2
㎡
(来庁者駐輪場3)
根切り | 小規模土工
| - | 15.8
ｍ3
埋戻し(A種) | 小規模土工 山砂の類
11.2
ｍ3
建設発生土運搬 | ﾀﾞﾝﾌﾟﾄﾗｯｸ 10t積級
| ﾊﾞｯｸﾎｳ0.8m3 土砂 DID区間有り | 15.8
ｍ3
建設発生土処分
15.8
ｍ3
地盤改良 | 深層混合処理工法 φ1000 8本
| 改良H=8.27 | 1
式
異形鉄筋 | SD295 D13
0.5
ｔ
異形鉄筋 | SD345 D19
0.1
ｔ
鉄筋加工組立 | RCﾗｰﾒﾝ構造
| 階高3.5～4.0ｍ程度 形状単純 | 0.6
ｔ
鉄筋運搬費 | 10ｔ車 30㎞程度
0.6
ｔ
ｽｸﾗｯﾌﾟ控除 | H2
0.1
ｔ
捨てｺﾝｸﾘｰﾄ | FC=18N／mm2 S-18cm
0.5
ｍ3
鉄筋ｺﾝｸﾘｰﾄ | 基礎部
| FC=24N／mm2 S-18cm | 4.6
| 高性能AE減水剤 |  | ｍ3
ｺﾝｸﾘｰﾄ打設手間 | 捨てｺﾝｸﾘｰﾄ ﾎﾟﾝﾌﾟ打設
| 30m3/回程度 S15～S18 | 0.5
| - 圧送費､基本料別途 |  | ｍ3
ｺﾝｸﾘｰﾄ打設手間 | 基礎部 ﾎﾟﾝﾌﾟ打設
| 50m3/回未満 S15～S18 | 4.6
| - 圧送費､基本料別途 |  | ｍ3
建築工事 細目別内訳 | [5 empty] | 251
ｽﾃｯﾌﾟ2外構工事(開発1工区) |  | その他工事
名 称 | 摘 要 | 数 量 | 単位 | 単 価 | 金 額 | 備 考
ｺﾝｸﾘｰﾄﾎﾟﾝﾌﾟ | 50m3以上100m3/回未満
圧送 | 基本料金別途加算 | 5.1
ｍ3
ｺﾝｸﾘｰﾄﾎﾟﾝﾌﾟ圧送 | 30m3以上 50m3/回未満
基本料金 |  | 2
回
型枠 | 普通合板型枠
| - 基礎部 | 12
| - |  | ㎡
型枠 | 打放合板型枠B種
| ﾗｰﾒﾝ構造 基礎部 | 5.8
| - |  | ㎡
型枠運搬費 | 4ｔ車 30㎞程度 往復
17.8
㎡
打放し面補修 | B 種 ｺｰﾝ処理 部分目違いばらい
5.8
㎡
鋼板 | SS400 PL-6
0.1
ｔ
鋼板 | SS400 PL-12
0.3
ｔ
鋼板 | SN400B PL-6
0.1
ｔ
鋼板 | SN400B PL-16
0.1
ｔ
鋼板 | SN400C PL-16
0.1
ｔ
H形鋼 | SS400 H-148×100×6×9
0.4
ｔ
H形鋼 | SN400B H-148×100×6×9
0.4
ｔ
H形鋼 | SN400B H-150×150×7×10
0.4
ｔ
溝形鋼 | SS400 [-100×50×5×7.5
0.3
ｔ
溶融亜鉛ﾒｯｷ | F8T M16 L=40
特殊高力ﾎﾞﾙﾄ |  | 37
本
溶融亜鉛ﾒｯｷ | F8T M16 L=50
特殊高力ﾎﾞﾙﾄ |  | 50
本
溶融亜鉛ﾒｯｷ | F8T M16 L=55
特殊高力ﾎﾞﾙﾄ |  | 300
本
ｽｸﾗｯﾌﾟ控除 | H2
0.1
ｔ
工場加工組立 | 工場溶接 141.31m共
2
ｔ
建築工事 細目別内訳 | [5 empty] | 252
ｽﾃｯﾌﾟ2外構工事(開発1工区) |  | その他工事
名 称 | 摘 要 | 数 量 | 単位 | 単 価 | 金 額 | 備 考
高力ﾎﾞﾙﾄ締付け
372
本
溶融亜鉛ﾒｯｷ | 溶融亜鉛ｱﾙﾐ合金ﾒｯｷ JIS H8643
2
ｔ
鉄骨運搬
2
ｔ
鉄骨建方
2
ｔ
ｱﾝｶｰﾎﾞﾙﾄ | SNR400 M20 L=400 定着板付
8
本
ｱﾝｶｰﾎﾞﾙﾄ埋込み | 径16～19(主柱) 取付手間
8
本
無収縮ﾓﾙﾀﾙ | 厚30 250×200
4
か所
柱足元天端 | X-2 密着工法 ｳﾚﾀﾝｺﾞﾑ系
塗膜防水 | 表面塗装ｶﾗｰ | 0.8
㎡
柱足元立上り | X-2 密着工法 ｳﾚﾀﾝｺﾞﾑ系
塗膜防水 | 表面塗装ｶﾗｰ | 5.8
㎡
柱足元立上り | X-2 密着工法 ｳﾚﾀﾝｺﾞﾑ系
塗膜防水 | 表面塗装ｶﾗｰ 鉄骨面 | 1.6
㎡
屋根 | W10800×D3200 厚35
ｱﾙﾐﾊｰﾄﾞﾊﾟﾈﾙ | ｻｲﾄﾞｶﾊﾞｰ､軒樋､竪樋共 | 1
| A-174､175 |  | か所
柱天端ｺﾝｸﾘｰﾄ | 金ごて 防水下地
直均し仕上げ |  | 0.8
㎡
ＤＰ塗り | 亜鉛めっき鋼 1級
| 素地B種 | 34.1
㎡
計
建築工事 細目別内訳 | [5 empty] | 253
ｽﾃｯﾌﾟ2外構工事(開発1工区) |  | 撤去工事
名 称 | 摘 要 | 数 量 | 単位 | 単 価 | 金 額 | 備 考
集水桝撤去 | 現場打 450角×H550
| 化粧蓋共 | 1
| 積込共 |  | か所
集水桝撤去 | 現場打 600角×H1900
| ﾏﾝﾎｰﾙ蓋共 | 1
| 積込共 |  | か所
集水桝撤去 | 現場打 600角×H1990
| ﾏﾝﾎｰﾙ蓋共 | 1
| 積込共 |  | か所
集水桝撤去 | 現場打 600角×H2060
| ﾏﾝﾎｰﾙ蓋共 | 1
| 積込共 |  | か所
集水桝撤去 | 現場打 600角×H2090
| ﾏﾝﾎｰﾙ蓋共 | 1
| 積込共 |  | か所
集水桝撤去 | 現場打 600角×H2175
| ﾏﾝﾎｰﾙ蓋共 | 1
| 積込共 |  | か所
排水管撤去 | VP φ150
| 180°基礎共 | 5.8
| 積込共 |  | ｍ
排水管撤去 | VP φ200
| 180°基礎共 | 58
| 積込共 |  | ｍ
排水管撤去 | VP φ300
| 180°基礎共 | 31
| 積込共 |  | ｍ
計
建築工事 細目別内訳 | [5 empty] | 254
ｽﾃｯﾌﾟ2外構工事(開発1工区) |  | 敷地外外構工事
名 称 | 摘 要 | 数 量 | 単位 | 単 価 | 金 額 | 備 考
(北側歩道整備)
IL-1a | 厚340
ｲﾝﾀｰﾛｯｷﾝｸﾞ舗装 | 透水性ﾌﾞﾛｯｸ 100×200 厚60 網代貼
敷砂 厚30 不織布
再生ｸﾗｯｼｬﾗﾝ路盤 厚250
18.1
㎡
HH-2a | 厚240
平板舗装 | 透水性ﾌﾞﾛｯｸ 300×300 厚60 馬貼
敷砂 厚30 不織布
再生ｸﾗｯｼｬﾗﾝ路盤 厚100
| ﾌｨﾙﾀｰ層 厚50 | 119
㎡
CF-1 | 150×150
縁石 | 基礎共 | 3.2
ｍ
CF-1 | 150×150 R付
縁石 | 基礎共 | 6.4
ｍ
ｲﾝﾀｰﾛｯｷﾝｸﾞ舗装 | 厚190
撤去 | ﾌﾞﾛｯｸ 厚60､ｸｯｼｮﾝ砂 厚30
路盤 厚100
積込共
200
㎡
L型側溝撤去 | 現場打 W=715
| 縁石:180/215×250 基礎共 | 71.5
| 積込共 |  | ｍ
すきとり | 積み込み共 H300程度
8.7
ｍ3
建設発生土運搬 | ﾀﾞﾝﾌﾟﾄﾗｯｸ 10t積級
| ﾊﾞｯｸﾎｳ0.8m3 土砂 DID区間有り | 8.7
ｍ3
建設発生土処分
8.7
ｍ3
(市民会館廻り
改修)
ﾀｲﾙ舗装 | 厚250
ｸﾞﾗﾆｯﾄﾀｲﾙ 100角
土間ｺﾝｸﾘｰﾄ 厚100
再生ｸﾗｯｼｬﾗﾝ路盤 厚100
33.7
㎡
仮設ｱｽﾌｧﾙﾄ舗装 | 厚200
| 表層再生ｱｽﾌｧﾙﾄ 厚50 | 18.1
| 再生ｸﾗｯｼｬﾗﾝ路盤 厚150 |  | ㎡
組立人孔 | 1号 H=1750
| 鋳鉄ﾏﾝﾎｰﾙ蓋 T-10 | 2
か所
組立人孔 | 1号 H=2750
| 鋳鉄ﾏﾝﾎｰﾙ蓋 T-10 | 1
か所
排水管 | VU φ200
| 砂基礎共 | 14.6
ｍ
建築工事 細目別内訳 | [5 empty] | 255
ｽﾃｯﾌﾟ2外構工事(開発1工区) |  | 敷地外外構工事
名 称 | 摘 要 | 数 量 | 単位 | 単 価 | 金 額 | 備 考
設備置場 | W12960×D9430～11806
| 防音ﾊﾟﾈﾙ共 | 1
| A-211 |  | か所
記念碑移設 | 土台共
| A-210 | 1
か所
根切り | 小規模土工
| - | 56.4
ｍ3
埋戻し(A種) | 小規模土工 山砂の類
48.8
ｍ3
盛土(A種) | 山砂の類
0.9
ｍ3
建設発生土運搬 | ﾀﾞﾝﾌﾟﾄﾗｯｸ 10t積級
| ﾊﾞｯｸﾎｳ0.8m3 土砂 DID区間有り | 56.4
ｍ3
建設発生土処分
56.4
ｍ3
ﾀｲﾙ舗装撤去 | 厚250 ｸﾞﾗﾆｯﾄﾀｲﾙ 100角
土間ｺﾝｸﾘｰﾄ 厚100
路盤 厚100
積込共
119
㎡
集水桝撤去 | 現場打 450角×H1350
| ｸﾞﾚｰﾁﾝｸﾞ蓋共 | 1
| 積込共 |  | か所
集水桝撤去 | 現場打 450角×H1950
| ｸﾞﾚｰﾁﾝｸﾞ蓋共 | 1
| 積込共 |  | か所
排水管撤去 | VU φ200
| 積込共 | 10.5
ｍ
花壇擁壁撤去 | H=250
| 基礎共 | 7
| 積込共 |  | ｍ
花壇擁壁撤去 | H=250～500
| 基礎共 | 8.5
| 積込共 |  | ｍ
花壇擁壁撤去 | H=600
| 基礎共 | 22
| 積込共 |  | ｍ
花壇擁壁撤去 | H=600～900
| 基礎共 | 6.5
| 積込共 |  | ｍ
花壇擁壁撤去 | H=900
| 基礎共 | 2.8
| 積込共 |  | ｍ
ﾊﾞﾘｶｰ撤去 | 上下式 H=700
| 基礎共 | 5
| 積込共 |  | か所
ﾊﾞﾘｶｰ撤去 | W700×H700
| 基礎共 | 4
| 積込共 |  | か所
樹木撤去 | 幹周10cm H=1.2m
| 伐根・積込共 | 1
本
建築工事 細目別内訳 | [5 empty] | 256
ｽﾃｯﾌﾟ2外構工事(開発1工区) |  | 敷地外外構工事
名 称 | 摘 要 | 数 量 | 単位 | 単 価 | 金 額 | 備 考
樹木撤去 | 幹周10cm H=1.5m
| 伐根・積込共 | 1
本
樹木撤去 | 幹周12cm H=1.1m
| 伐根・積込共 | 3
本
樹木撤去 | 幹周12cm H=3.0m
| 伐根・積込共 | 1
本
樹木撤去 | H=1.3m
| 伐根・積込共 | 72
本
計
建築工事 細目別内訳 | [5 empty] | 257
ｽﾃｯﾌﾟ2外構工事(開発1工区) |  | 発生材処理 |  |  | 運搬
名 称 | 摘 要 | 数 量 | 単位 | 単 価 | 金 額 | 備 考
発生材運搬 | 地業
10.4
ｍ3
発生材運搬 | ｺﾝｸﾘｰﾄ塊
21.1
ｍ3
発生材運搬 | 廃ﾌﾟﾗｽﾁｯｸ
1.2
ｍ3
(北側歩道整備)
発生材運搬 | 地業
25
ｍ3
発生材運搬 | ｺﾝｸﾘｰﾄ塊
11.4
ｍ3
発生材運搬 | ﾚﾝｶﾞ･ｺﾝｸﾘｰﾄ類
18
ｍ3
(市民会館廻り
改修)
発生材運搬 | 地業
16
ｍ3
発生材運搬 | ｺﾝｸﾘｰﾄ塊
28.3
ｍ3
発生材運搬 | ﾚﾝｶﾞ･ｺﾝｸﾘｰﾄ類
3.6
ｍ3
発生材運搬 | 廃ﾌﾟﾗｽﾁｯｸ 0.04m3
1
式
発生材運搬 | ｶﾞﾗｽ･陶器屑
2.4
ｍ3
発生材運搬 | 樹木
6.3
ｍ3
計
建築工事 細目別内訳 | [5 empty] | 258
ｽﾃｯﾌﾟ2外構工事(開発1工区) |  | 発生材処理 |  |  | 処分
名 称 | 摘 要 | 数 量 | 単位 | 単 価 | 金 額 | 備 考
発生材処分 | 地業
15.5
ｔ
発生材処分 | ｺﾝｸﾘｰﾄ塊
48.5
ｔ
発生材処分 | 廃ﾌﾟﾗｽﾁｯｸ
0.4
ｔ
ｽｸﾗｯﾌﾟ控除 | 鉄
1.8
ｔ
(北側歩道整備)
発生材処分 | 地業
37.5
ｔ
発生材処分 | ｺﾝｸﾘｰﾄ塊
26.3
ｔ
発生材処分 | ﾚﾝｶﾞ･ｺﾝｸﾘｰﾄ類
41.4
ｔ
(市民会館廻り
改修)
発生材処分 | 地業
24
ｔ
発生材処分 | ｺﾝｸﾘｰﾄ塊
65
ｔ
発生材処分 | ﾚﾝｶﾞ･ｺﾝｸﾘｰﾄ類
8.2
ｔ
発生材処分 | 廃ﾌﾟﾗｽﾁｯｸ 0.01t
1
式
発生材処分 | ｶﾞﾗｽ･陶器屑
2.4
ｔ
発生材処分 | 樹木
3.2
ｔ
ｽｸﾗｯﾌﾟ控除 | 鉄
0.9
ｔ
ｽｸﾗｯﾌﾟ控除 | ｽﾃﾝﾚｽ
0.1
ｔ
計
建築工事 細目別内訳 | [5 empty] | 259
ｽﾃｯﾌﾟ2明石市民館熱源改修工事 |  | 直接仮設工事
名 称 | 摘 要 | 数 量 | 単位 | 単 価 | 金 額 | 備 考
墨出し(内部改修) | 個別改修
12.4
㎡
養生(内部改修) | 個別改修
8.8
㎡
整理清掃後片付け | 個別改修
(内部改修) |  | 11.3
㎡
内部仕上足場 | RC造標準日数 修理費含む
| 脚立足場 | 8.8
| 階高4.0m以下 平家用 |  | ㎡
内部仕上足場 | RC造標準日数 修理費含む
(手すり先行方式) | 枠組棚足場 | 16.3
| 階高5.7m以上7.4m未満 平家用 |  | ㎡
仮設材運搬 | 平家建
(内部仕上足場 |  | 8.8
脚立足場) |  |  | ㎡
内部仕上足場 | RC造標準日数 修理費含む
(手すり先行方式) | 枠組棚足場 | 16.3
| 階高5.7m以上7.4m未満 平家用 |  | ㎡
計
建築工事 細目別内訳 | [5 empty] | 260
ｽﾃｯﾌﾟ2明石市民館熱源改修工事 |  | 建具改修工事 |  |  | 撤去
名 称 | 摘 要 | 数 量 | 単位 | 単 価 | 金 額 | 備 考
AG | W2450×H1450
ｶﾞﾗﾘ撤去 | 枠共 | 1
か所
建具周囲はつり | RC 15㎝ 集積共
7.8
ｍ
計
建築工事 細目別内訳 | [5 empty] | 261
ｽﾃｯﾌﾟ2明石市民館熱源改修工事 |  | 建具改修工事 |  |  | 改修
名 称 | 摘 要 | 数 量 | 単位 | 単 価 | 金 額 | 備 考
(ｱﾙﾐﾆｳﾑ製建具
新設)
AG-1 | W2450×H1450
横型ｶﾞﾗﾘ | 枠見込100
表面処理:BA-2
ｽﾃﾝﾚｽ防鳥網張 φ1.5-15mm目
片袖ｱﾙﾐﾊﾟﾈﾙ+ｱﾙﾐ水切 厚2.0
裏面ｸﾞﾗｲﾄ厚3吹付
設備用開口 2か所
| 付属金物共 | 1
| A-212 |  | か所
(その他)
建具廻り | 一般部 変成ｼﾘｺｰﾝ系(MS-2)
ｼｰﾘﾝｸﾞ | 15×10 | 7.8
ｍ
建具周囲防水 | 外部建具
ﾓﾙﾀﾙ充填 |  | 7.8
ｍ
計
建築工事 細目別内訳 | [5 empty] | 262
ｽﾃｯﾌﾟ2明石市民館熱源改修工事 |  | 内装改修工事 |  |  | 撤去
名 称 | 摘 要 | 数 量 | 単位 | 単 価 | 金 額 | 備 考
壁 ﾓﾙﾀﾙｶｯﾀｰ | ﾓﾙﾀﾙ面 厚さ20～30㎜
7.8
ｍ
ｶﾞﾗﾘ廻り | 厚30程度 集積共
壁 ﾓﾙﾀﾙ塗り撤去 |  | 1.2
㎡
天井下地撤去 | 19形(屋内)
| 下地張りあり @360 | 8.8
㎡
天井 岩綿吸音板 | 厚12 ﾌﾗｯﾄ 捨GB-R厚12.5 集積共
撤去 |  | 8.8
㎡
天井点検口撤去 | ｱﾙﾐ 450角 目地ﾀｲﾌﾟ
1
か所
廻縁撤去 | ｱﾙﾐ
3
ｍ
発生材積込み | ｺﾝｸﾘｰﾄ類 人力
| 0.04m3 | 1
式
発生材積込み | ﾎﾞｰﾄﾞ･木材類 人力
0.2
ｍ3
計
建築工事 細目別内訳 | [5 empty] | 263
ｽﾃｯﾌﾟ2明石市民館熱源改修工事 |  | 内装改修工事 |  |  | 改修
名 称 | 摘 要 | 数 量 | 単位 | 単 価 | 金 額 | 備 考
軽量鉄骨天井下地 | 19形(屋内) ふところ1.5ｍ未満
| 下地張りあり @360 ｲﾝｻｰﾄ別途 | 7.4
| 既存ｲﾝｻｰﾄ再利用 |  | ㎡
廻縁 | ｱﾙﾐ A-BE
3
ｍ
天井点検口 | ｱﾙﾐ ｱﾙﾏｲﾄ仕上 450角 目地ﾀｲﾌﾟ
| ﾅｶ工業 ﾊｲﾊｯﾁMMⅡf同等 | 8
| 開口補強､ﾎﾞｰﾄﾞ等切込み共 |  | か所
ｶﾞﾗﾘ廻り | 厚30程度 仕上
壁 ﾓﾙﾀﾙ塗り |  | 1.2
㎡
天井 ﾛｯｸｳｰﾙ | ﾌﾗｯﾄ内部用 厚12 不燃
化粧吸音板張り | 下張GB-R 厚12.5共 | 7.4
(DR) |  |  | ㎡
計
建築工事 細目別内訳 | [5 empty] | 264
ｽﾃｯﾌﾟ2明石市民館熱源改修工事 |  | 発生材処理 |  |  | 運搬
名 称 | 摘 要 | 数 量 | 単位 | 単 価 | 金 額 | 備 考
発生材運搬 | ﾚﾝｶﾞ･ｺﾝｸﾘｰﾄ類 0.04m3
1
式
発生材運搬 | 石膏ﾎﾞｰﾄﾞ類
0.2
ｍ3
計
建築工事 細目別内訳 | [5 empty] | 265
ｽﾃｯﾌﾟ2明石市民館熱源改修工事 |  | 発生材処理 |  |  | 処分
名 称 | 摘 要 | 数 量 | 単位 | 単 価 | 金 額 | 備 考
発生材処分 | ﾚﾝｶﾞ･ｺﾝｸﾘｰﾄ類
0.1
ｔ
発生材処分 | 石膏ﾎﾞｰﾄﾞ類
0.2
ｔ
ｽｸﾗｯﾌﾟ控除 | 鉄 0.03t
1
式
ｽｸﾗｯﾌﾟ控除 | ｱﾙﾐ 0.04t
1
式
計
電気設備工事 細目別内訳 | [5 empty] | 266
構内配電線路設備 STEP1 |  | 1.電力引込 |  |  | (1)STEP-1
名 称 | 摘 要 | 数 量 | 単位 | 単 価 | 金 額 | 備 考
動力制御盤 | M-1C-L 改造
1
式
ﾊﾝﾄﾞﾎｰﾙ | 1600×1600×1800
2
基
ﾊﾝﾄﾞﾎｰﾙ | 600×1500×1800
1
基
ねじなし電線管 | 露出配管 31㎜
(E) |  | 3
ｍ
波付硬質合成 | (30)
樹脂管(FEP) |  | 144
ｍ
EM-CEｹｰﾌﾞﾙ | 5.5mm2- 3C 管内
3
ｍ
EM-CEｹｰﾌﾞﾙ | 5.5mm2- 3C FEP内(PF･CD)
144
ｍ
計
電気設備工事 細目別内訳 | [5 empty] | 267
構内通信線路設備 STEP1 |  | 1.通信引込 |  |  | (1)STEP-1
名 称 | 摘 要 | 数 量 | 単位 | 単 価 | 金 額 | 備 考
ﾊﾝﾄﾞﾎｰﾙ | 900× 900× 900 (600Φ8kN)
2
基
ねじなし電線管 | 露出配管 51㎜
(E) |  | 81
ｍ
波付硬質合成 | (50)
樹脂管(FEP) |  | 15
ｍ
導入線
81
ｍ
ｱｽﾌｧﾙﾄ復旧
36
㎡
計
電気設備工事 細目別内訳 | [5 empty] | 268
撤去工事 STEP1 |  | 1.撤去工事(屋外)
名 称 | 摘 要 | 数 量 | 単位 | 単 価 | 金 額 | 備 考
CVTｹｰﾌﾞﾙ | 100mm2 FEP管内
撤去 | 再使用しない | 64
ｍ
CVTｹｰﾌﾞﾙ | 100mm2 管内
撤去 | 再使用しない | 22
ｍ
FP-Cｹｰﾌﾞﾙ | 100mm2-3C FEP管内
撤去 | 再使用しない | 64
ｍ
FP-Cｹｰﾌﾞﾙ | 100mm2-3C 管内
撤去 | 再使用しない | 22
ｍ
CPEVｹｰﾌﾞﾙ | 1.2mm-10P FEP管内
撤去 | 再使用しない | 144
ｍ
CPEVｹｰﾌﾞﾙ | 1.2mm-10P 管内
撤去 | 再使用しない | 42
ｍ
HPｹｰﾌﾞﾙ | 1.2mm-4C FEP管内
撤去 | 再使用しない | 39
ｍ
HPｹｰﾌﾞﾙ | 1.2mm-4C 管内
撤去 | 再使用しない | 21
ｍ
CCPｹｰﾌﾞﾙ | 0.65mm-10P FEP管内
撤去 | 再使用しない | 39
ｍ
CCPｹｰﾌﾞﾙ | 0.65mm-10P 管内
撤去 | 再使用しない | 45
ｍ
CPEVSｹｰﾌﾞﾙ | 1.2mm-10P FEP管内
撤去 | 再使用しない | 267
ｍ
CPEVSｹｰﾌﾞﾙ | 1.2mm-10P 管内
撤去 | 再使用しない | 2
ｍ
同軸ｹｰﾌﾞﾙ | 10C-FB FEP管内
撤去 | 再使用しない | 267
ｍ
同軸ｹｰﾌﾞﾙ | 10C-FB 管内
撤去 | 再使用しない | 2
ｍ
ねじなし電線管 | 隠ぺい・埋込配管 19㎜ 再使用し
(E) 撤去 | ない | 17
ｍ
ねじなし電線管 | 隠ぺい・埋込配管 25㎜ 再使用し
(E) 撤去 | ない | 17
ｍ
ねじなし電線管 | 隠ぺい・埋込配管 39㎜ 再使用し
(E) 撤去 | ない | 17
ｍ
波付硬質合成 | (30)
樹脂管(FEP) | 再使用しない | 127
撤去 |  |  | ｍ
波付硬質合成 | (50)
樹脂管(FEP) | 再使用しない | 457
撤去 |  |  | ｍ
波付硬質合成 | (80)
樹脂管(FEP) | 再使用しない | 398
撤去 |  |  | ｍ
電気設備工事 細目別内訳 | [5 empty] | 269
撤去工事 STEP1 |  | 1.撤去工事(屋外)
名 称 | 摘 要 | 数 量 | 単位 | 単 価 | 金 額 | 備 考
厚鋼電線管 | 露出配管 16㎜ 再使用しない
(G) 撤去 |  | 2
ｍ
厚鋼電線管 | 露出配管 22㎜ 再使用しない
(G) 撤去 |  | 2
ｍ
厚鋼電線管 | 露出配管 36㎜ 再使用しない
(G) 撤去 |  | 25
ｍ
厚鋼電線管 | 露出配管 82㎜ 再使用しない
(G) 撤去 |  | 46
ｍ
ﾊﾝﾄﾞﾎｰﾙ 撤去 | 1600×1600×1800 再使用しない
8
基
ﾊﾝﾄﾞﾎｰﾙ 撤去 | 1600×1500×1800 再使用しない
1
基
動力盤 | 再使用しない
1
面
端子盤 | 再使用しない
1
面
駐車場
6.kV CVTｹｰﾌﾞﾙ | 38mm2 FEP管内
撤去 | 再使用しない | 34
ｍ
6.kV CVTｹｰﾌﾞﾙ | 38mm2 管内
撤去 | 再使用しない | 4
ｍ
6.kV CVTｹｰﾌﾞﾙ | 100mm2 FEP管内
撤去 | 再使用しない | 30
ｍ
6.kV CVTｹｰﾌﾞﾙ | 100mm2 管内
撤去 | 再使用しない | 30
ｍ
波付硬質合成 | (50)
樹脂管(FEP) | 再使用しない | 80
撤去 |  |  | ｍ
波付硬質合成 | (65)
樹脂管(FEP) | 再使用しない | 68
撤去 |  |  | ｍ
波付硬質合成 | (100)
樹脂管(FEP) | 再使用しない | 30
撤去 |  |  | ｍ
厚鋼電線管 | 露出配管 70㎜ 再使用しない
(G) 撤去 |  | 8
厚鋼電線管 | 露出配管 82㎜ 再使用しない
(G) 撤去 |  | 4
ｍ
SGP管 撤去 | 地中埋設 100A 再使用しない
30
ｍ
SGP管 撤去 | 露出設 100A 再使用しない
4
ｍ
電気設備工事 細目別内訳 | [5 empty] | 270
撤去工事 STEP1 |  | 1.撤去工事(屋外)
名 称 | 摘 要 | 数 量 | 単位 | 単 価 | 金 額 | 備 考
ﾊﾝﾄﾞﾎｰﾙ 撤去 | 1500×1500×1500
2
基
計
電気設備工事 細目別内訳 | [5 empty] | 271
撤去工事 STEP1 |  | 2.発生材処理 |  |  | 1.発生材積込・運搬
名 称 | 摘 要 | 数 量 | 単位 | 単 価 | 金 額 | 備 考
発生材積込み・運 | 収集、運搬 4ｔﾄﾗｯｸ 平均
搬 | 概ね25km | 25
台
計
電気設備工事 細目別内訳 | [5 empty] | 272
撤去工事 STEP1 |  | 2.発生材処理 |  |  | 2.発生材処分
名 称 | 摘 要 | 数 量 | 単位 | 単 価 | 金 額 | 備 考
処分費 | 金属くず
0.9
ｔ
処分費 | 廃プラスチック類
1.5
ｔ
処分費 | 混合廃棄物
44.6
ｔ
処分費 | がれき類
52.5
ｔ
有価材処分費 | 鉄くず
0.9
ｔ
有価材処分費 | 銅くず
81.2
kg
計
電気設備工事 細目別内訳 | [5 empty] | 273
新庁舎 STEP2 |  | 1.電灯設備 |  |  | (1)電灯幹線
名 称 | 摘 要 | 数 量 | 単位 | 単 価 | 金 額 | 備 考
600V耐燃性ﾎﾟﾘｴﾁﾚ | 3.5mm2
ﾝ絶縁電線(EM-IE) |  | 949
ｍ
600V耐燃性ﾎﾟﾘｴﾁﾚ | 5.5mm2
ﾝ絶縁電線(EM-IE) |  | 280
ｍ
600V耐燃性ﾎﾟﾘｴﾁﾚ | 8mm2
ﾝ絶縁電線(EM-IE) |  | 49
ｍ
600V耐燃性ﾎﾟﾘｴﾁﾚ | 14mm2
ﾝ絶縁電線(EM-IE) |  | 61
ｍ
600V耐燃性ﾎﾟﾘｴﾁﾚ | 22mm2
ﾝ絶縁電線(EM-IE) |  | 23
ｍ
600V耐燃性ﾎﾟﾘｴﾁﾚ | 38mm2
ﾝ絶縁電線(EM-IE) |  | 1825
ｍ
EM-CEｹｰﾌﾞﾙ | 5.5mm2- 3C ﾋﾟｯﾄ・天井
4
ｍ
EM-CEｹｰﾌﾞﾙ | 5.5mm2- 3C 管内
14
ｍ
EM-CEｹｰﾌﾞﾙ | 5.5mm2- 3C ﾗｯｸ
7
ｍ
EM-CEｹｰﾌﾞﾙ | 8mm2- 3C ﾋﾟｯﾄ・天井
15
ｍ
EM-CEｹｰﾌﾞﾙ | 8mm2- 3C 管内
51
ｍ
EM-CEｹｰﾌﾞﾙ | 8mm2- 3C ﾗｯｸ
52
ｍ
EM-CETｹｰﾌﾞﾙ | 14mm2 ﾋﾟｯﾄ・天井
49
ｍ
EM-CETｹｰﾌﾞﾙ | 14mm2 管内
225
ｍ
EM-CETｹｰﾌﾞﾙ | 14mm2 ﾗｯｸ
476
ｍ
EM-CETｹｰﾌﾞﾙ | 22mm2 ﾋﾟｯﾄ・天井
38
ｍ
EM-CETｹｰﾌﾞﾙ | 22mm2 管内
163
ｍ
EM-CETｹｰﾌﾞﾙ | 22mm2 ﾗｯｸ
404
ｍ
EM-CETｹｰﾌﾞﾙ | 38mm2 ﾋﾟｯﾄ・天井
55
ｍ
EM-CETｹｰﾌﾞﾙ | 38mm2 管内
150
ｍ
電気設備工事 細目別内訳 | [5 empty] | 274
新庁舎 STEP2 |  | 1.電灯設備 |  |  | (1)電灯幹線
名 称 | 摘 要 | 数 量 | 単位 | 単 価 | 金 額 | 備 考
EM-CETｹｰﾌﾞﾙ | 38mm2 ﾗｯｸ
616
ｍ
EM-CETｹｰﾌﾞﾙ | 60mm2 ﾋﾟｯﾄ・天井
82
ｍ
EM-CETｹｰﾌﾞﾙ | 60mm2 管内
547
ｍ
EM-CETｹｰﾌﾞﾙ | 60mm2 ﾗｯｸ
819
ｍ
EM-CETｹｰﾌﾞﾙ | 100mm2 ﾋﾟｯﾄ・天井
84
ｍ
EM-CETｹｰﾌﾞﾙ | 100mm2 管内
66
ｍ
EM-CETｹｰﾌﾞﾙ | 100mm2 ﾗｯｸ
1343
ｍ
EM-CETｹｰﾌﾞﾙ | 150mm2 ﾋﾟｯﾄ・天井
81
ｍ
EM-CETｹｰﾌﾞﾙ | 150mm2 管内
112
ｍ
EM-CETｹｰﾌﾞﾙ | 150mm2 ﾗｯｸ
1381
ｍ
EM-CETｹｰﾌﾞﾙ | 200mm2 ﾋﾟｯﾄ・天井
10
ｍ
EM-CETｹｰﾌﾞﾙ | 200mm2 管内
6
ｍ
EM-CETｹｰﾌﾞﾙ | 200mm2 ﾗｯｸ
183
ｍ
ねじなし電線管 | 露出配管 31㎜
(E) |  | 15
ｍ
ねじなし電線管 | 隠ぺい・埋込配管 31㎜
(E) |  | 53
ｍ
ねじなし電線管 | 露出配管 51㎜
(E) |  | 47
ｍ
ねじなし電線管 | 隠ぺい配管 51㎜
(E) |  | 252
ｍ
ねじなし電線管 | 露出配管 63㎜
(E) |  | 52
ｍ
ねじなし電線管 | 隠ぺい配管 63㎜
(E) |  | 313
ｍ
ねじなし電線管 | 露出配管 75㎜
(E) |  | 44
ｍ
電気設備工事 細目別内訳 | [5 empty] | 275
新庁舎 STEP2 |  | 1.電灯設備 |  |  | (1)電灯幹線
名 称 | 摘 要 | 数 量 | 単位 | 単 価 | 金 額 | 備 考
ねじなし電線管 | 隠ぺい配管 75㎜
(E) |  | 22
ｍ
厚鋼電線管 | 露出配管 54㎜
(G) |  | 96
ｍ
厚鋼電線管 | 露出配管 70㎜
(G) |  | 21
ｍ
厚鋼電線管 | 露出配管 92㎜
(G) |  | 55
ｍ
厚鋼電線管 | 露出配管 104㎜
(G) |  | 6
ｍ
ケーブルラック | [5 empty] | 別紙 00-0112
1
式
ボックス類 | [5 empty] | 別紙 00-0113
1
式
支持材 | [5 empty] | 別紙 00-0114
1
式
防火区画 | [5 empty] | 別紙 00-0115
貫通処理等 |  | 1
式
防水鋳鉄管 | [5 empty] | 別紙 00-0116
1
式
低圧分岐材 | [5 empty] | 別紙 00-0117
1
式
計
電気設備工事 細目別内訳 | [5 empty] | 276
新庁舎 STEP2 |  | 1.電灯設備 |  |  | (2)電灯分岐
名 称 | 摘 要 | 数 量 | 単位 | 単 価 | 金 額 | 備 考
LED照明器具 | D65
366
個
LED照明器具 | D65T
857
個
LED照明器具 | D65T
57
個
LED照明器具 | D65w
8
個
LED照明器具 | D48
18
個
LED照明器具 | D48(A)t
6
個
LED照明器具 | D30
66
個
LED照明器具 | D30T
7
個
LED照明器具 | D23
6
個
LED照明器具 | DSA85
16
個
LED照明器具 | DSA50
6
個
LED照明器具 | V65
1
個
LED照明器具 | V48
18
個
LED照明器具 | V30
95
個
LED照明器具 | R65
6
個
LED照明器具 | R48
36
個
LED照明器具 | R30
27
個
LED照明器具 | R23
6
個
LED照明器具 | R30-N6
6
個
LED照明器具 | R15-N6
50
個
電気設備工事 細目別内訳 | [5 empty] | 277
新庁舎 STEP2 |  | 1.電灯設備 |  |  | (2)電灯分岐
名 称 | 摘 要 | 数 量 | 単位 | 単 価 | 金 額 | 備 考
LED照明器具 | T23
30
個
LED照明器具 | BR23
1
個
LED照明器具 | BR23w
15
個
LED照明器具 | d49
75
個
LED照明器具 | d49
| 指定色塗装 | 53
個
LED照明器具 | d49T
| 指定色塗装 | 83
個
LED照明器具 | d33
124
個
LED照明器具 | d33
| 指定色塗装 | 126
個
LED照明器具 | d33T
107
個
LED照明器具 | d33T
| 指定色塗装 | 160
個
LED照明器具 | d17
16
個
LED照明器具 | d17
| 指定色塗装 | 90
個
LED照明器具 | d17T
| 指定色塗装 | 40
個
LED照明器具 | d17(WW)
12
個
LED照明器具 | d13
193
個
LED照明器具 | d13
| 指定色塗装 | 29
個
LED照明器具 | d08
71
個
LED照明器具 | d08
| 指定色塗装 | 1
個
LED照明器具 | d08T
10
個
LED照明器具 | d08T
| 指定色塗装 | 17
個
電気設備工事 細目別内訳 | [5 empty] | 278
新庁舎 STEP2 |  | 1.電灯設備 |  |  | (2)電灯分岐
名 称 | 摘 要 | 数 量 | 単位 | 単 価 | 金 額 | 備 考
LED照明器具 | d05T
| 指定色塗装 | 3
個
LED照明器具 | d33K
| 指定色塗装 | 4
個
LED照明器具 | d17w
10
個
LED照明器具 | d08w
1
個
LED照明器具 | dc13(L)w
61
個
LED照明器具 | G15
1
個
LED照明器具 | M30
21
個
LED照明器具 | BC10e-N6(WW)
6
個
LED照明器具 | B06w
3
個
LED照明器具 | B8Lc(WW)
6
個
LED照明器具 | B8Lcw
2
個
LED照明器具 | Bb8Lc
9
個
LED照明器具 | T65pw
57
個
LED照明器具 | CX-30
36
個
LED照明器具 | No.1
8
個
LED照明器具 | No.2
40
個
LED照明器具 | No.2
| 指定色塗装 | 18
個
LED照明器具 | No.3A
| 指定色塗装 | 5
個
LED照明器具 | No.3B
| 指定色塗装 | 7
個
LED照明器具 | No.4
| ｱﾄﾞﾊﾞﾝﾃｰｼﾞXF AVXF-60-2700K | 6
| 166灯 |  | 本
電気設備工事 細目別内訳 | [5 empty] | 279
新庁舎 STEP2 |  | 1.電灯設備 |  |  | (2)電灯分岐
名 称 | 摘 要 | 数 量 | 単位 | 単 価 | 金 額 | 備 考
LED照明器具 | No.4
| ｱﾄﾞﾊﾞﾝﾃｰｼﾞXF AVXF-60-2700K | 1
| 138灯 |  | 本
LED照明器具 | No.4
| 巻線ﾄﾗﾝｽ TR-2240NB 非調光 | 3
台
LED照明器具 | No.4
| 巻線ﾄﾗﾝｽ TR-2100N 非調光 | 1
台
LED照明器具 | No.4
| AVXF専用ﾏｳﾝﾄﾍﾞｰｽ 施工部材 | 55
本
LED照明器具 | No.7A
4
個
LED照明器具 | No.7A
| 指定色塗装 | 44
個
LED照明器具 | No.7B
| 指定色塗装 | 18
個
LED照明器具 | No.8
| 指定色塗装 | 28
個
LED照明器具 | No.9A
| 指定色塗装 | 88
個
LED照明器具 | No.9B
| 指定色塗装 | 38
個
LED照明器具 | No.10
10
個
非常用 | XSf
LED照明器具 |  | 1
個
非常用 | YSf
LED照明器具 |  | 471
個
非常用 | YSf
LED照明器具 | 指定色塗装 | 164
個
非常用 | YSfh
LED照明器具 |  | 2
個
非常用 | K0-LRS11 -D10 -
LED照明器具 |  | 25
個
非常用 | K0-LRS11 -D10
LED照明器具 | 指定色塗装 | 8
個
避難口誘導灯 | S3
29
個
避難口誘導灯 | S3
| 指定色塗装 | 5
個
避難口誘導灯 | S3X
1
個
電気設備工事 細目別内訳 | [5 empty] | 280
新庁舎 STEP2 |  | 1.電灯設備 |  |  | (2)電灯分岐
名 称 | 摘 要 | 数 量 | 単位 | 単 価 | 金 額 | 備 考
避難口誘導灯 | S3TFV
7
個
避難口誘導灯 | S3TFV
| 指定色塗装 | 13
個
避難口誘導灯 | S3T
2
個
避難口誘導灯 | S4
26
個
避難口誘導灯 | S4
| 指定色塗装 | 5
個
避難口誘導灯 | S4T
| 指定色塗装 | 1
個
避難口誘導灯 | S4H
1
個
通路誘導灯 | S7
2
個
通路誘導灯 | S7
| 指定色塗装 | 6
個
通路誘導灯 | S7T
7
個
通路誘導灯 | S7T
| 指定色塗装 | 7
個
通路誘導灯 | S8
19
個
通路誘導灯 | S8
| 指定色塗装 | 3
個
通路誘導灯 | S8T
14
個
通路誘導灯 | S8T
| 指定色塗装 | 12
個
避難口誘導標識 | 高輝度蓄光式
11
個
誘導灯信号装置
1
個
煙感知器 | 音声付点滅型誘導停止用
10
個
電灯分電盤 | 1L-1
1
面
電灯分電盤 | 1L-2
1
面
電気設備工事 細目別内訳 | [5 empty] | 281
新庁舎 STEP2 |  | 1.電灯設備 |  |  | (2)電灯分岐
名 称 | 摘 要 | 数 量 | 単位 | 単 価 | 金 額 | 備 考
電灯分電盤 | 1L-3
1
面
電灯分電盤 | 1L-4
1
面
電灯分電盤 | 1L-5
1
面
電灯分電盤 | 2L-1
1
面
電灯分電盤 | 2L-2
1
面
電灯動力盤 | 2LM-3
1
面
電灯分電盤 | 3L-1
1
面
電灯分電盤 | 3L-2
1
面
電灯分電盤 | 4L-1
1
面
電灯動力盤 | 4LM-1
1
面
電灯分電盤 | 4L-2
1
面
電灯分電盤 | 4L-3
1
面
電灯分電盤 | 5L-1
1
面
電灯分電盤 | 5L-2
1
面
電灯分電盤 | 5L-3
1
面
電灯分電盤 | 5L-4
1
面
電灯分電盤 | 6L-1
1
面
電灯分電盤 | 6L-2
1
面
電灯動力盤 | 6LM-3
1
面
電灯分電盤 | RL-1
1
面
電気設備工事 細目別内訳 | [5 empty] | 282
新庁舎 STEP2 |  | 1.電灯設備 |  |  | (2)電灯分岐
名 称 | 摘 要 | 数 量 | 単位 | 単 価 | 金 額 | 備 考
電灯分電盤 | 衛星用分電盤
1
面
照明制御盤 | ｼｽﾃﾑ制御盤(20L×6)
1
面
ﾏﾙﾁﾏﾈｰｼﾞｬｰ
1
個
LS/PD信号変換
ｲﾝﾀｰﾌｪｰｽ |  | 1
個
明るさｾﾝｻ | 親機・連続調光(広角検知)
77
個
明るさｾﾝｻ | 親機・連続調光(広角検知)
| 指定色塗装 | 56
個
熱線ｾﾝｻ付自動 | 親機・点滅
ｽｲｯﾁ |  | 52
個
熱線ｾﾝｻ付自動 | 子機・点滅
ｽｲｯﾁ |  | 165
個
熱線ｾﾝｻ付自動 | 親機・点滅
ｽｲｯﾁ | 指定色塗装 | 26
個
熱線ｾﾝｻ付自動 | 子機・点滅
ｽｲｯﾁ | 指定色塗装 | 78
個
熱線ｾﾝｻ付自動 | 親機・点滅 換気扇連動
ｽｲｯﾁ |  | 59
個
自動ｽｲｯﾁ用操作 | 1回路用
ﾕﾆｯﾄ |  | 57
(樹脂ﾌﾟﾚｰﾄ付) |  |  | 個
配線器具 | [5 empty] | 別紙 00-0118
1
式
600V耐燃性ﾎﾟﾘｴﾁﾚ | 1.6㎜
ﾝ絶縁電線(EM-IE) |  | 4238
ｍ
600V耐燃性ﾎﾟﾘｴﾁﾚ | 2.0㎜
ﾝ絶縁電線(EM-IE) |  | 200
ｍ
600Vﾎﾟﾘｴﾁﾚﾝ絶縁 | 1.6㎜- 2C ﾋﾟｯﾄ・天井
耐燃性ﾎﾟﾘｴﾁﾚﾝｼｰｽ |  | 308
ｹｰﾌﾞﾙ平形 EM-EEF |  |  | ｍ
600Vﾎﾟﾘｴﾁﾚﾝ絶縁 | 1.6㎜- 2C FEP内(PF･CD)
耐燃性ﾎﾟﾘｴﾁﾚﾝｼｰｽ |  | 112
ｹｰﾌﾞﾙ平形 EM-EEF |  |  | ｍ
600Vﾎﾟﾘｴﾁﾚﾝ絶縁 | 1.6㎜- 3C ﾋﾟｯﾄ・天井
耐燃性ﾎﾟﾘｴﾁﾚﾝｼｰｽ |  | 9041
ｹｰﾌﾞﾙ平形 EM-EEF |  |  | ｍ
600Vﾎﾟﾘｴﾁﾚﾝ絶縁 | 1.6㎜- 3C FEP内(PF･CD)
耐燃性ﾎﾟﾘｴﾁﾚﾝｼｰｽ |  | 286
ｹｰﾌﾞﾙ平形 EM-EEF |  |  | ｍ
600Vﾎﾟﾘｴﾁﾚﾝ絶縁 | 1.6㎜- 3C 管内
耐燃性ﾎﾟﾘｴﾁﾚﾝｼｰｽ |  | 143
ｹｰﾌﾞﾙ平形 EM-EEF |  |  | ｍ
電気設備工事 細目別内訳 | [5 empty] | 283
新庁舎 STEP2 |  | 1.電灯設備 |  |  | (2)電灯分岐
名 称 | 摘 要 | 数 量 | 単位 | 単 価 | 金 額 | 備 考
600Vﾎﾟﾘｴﾁﾚﾝ絶縁 | 2.0㎜- 2C ﾋﾟｯﾄ・天井
耐燃性ﾎﾟﾘｴﾁﾚﾝｼｰｽ |  | 462
ｹｰﾌﾞﾙ平形 EM-EEF |  |  | ｍ
600Vﾎﾟﾘｴﾁﾚﾝ絶縁 | 2.0㎜- 2C FEP内(PF･CD)
耐燃性ﾎﾟﾘｴﾁﾚﾝｼｰｽ |  | 1
ｹｰﾌﾞﾙ平形 EM-EEF |  |  | ｍ
600Vﾎﾟﾘｴﾁﾚﾝ絶縁 | 2.0㎜- 2C 管内
耐燃性ﾎﾟﾘｴﾁﾚﾝｼｰｽ |  | 207
ｹｰﾌﾞﾙ平形 EM-EEF |  |  | ｍ
600Vﾎﾟﾘｴﾁﾚﾝ絶縁 | 2.0㎜- 2C ﾗｯｸ
耐燃性ﾎﾟﾘｴﾁﾚﾝｼｰｽ |  | 5
ｹｰﾌﾞﾙ平形 EM-EEF |  |  | ｍ
600Vﾎﾟﾘｴﾁﾚﾝ絶縁 | 2.0㎜- 3C ﾋﾟｯﾄ・天井
耐燃性ﾎﾟﾘｴﾁﾚﾝｼｰｽ |  | 17369
ｹｰﾌﾞﾙ平形 EM-EEF |  |  | ｍ
600Vﾎﾟﾘｴﾁﾚﾝ絶縁 | 2.0㎜- 3C FEP内(PF･CD)
耐燃性ﾎﾟﾘｴﾁﾚﾝｼｰｽ |  | 34
ｹｰﾌﾞﾙ平形 EM-EEF |  |  | ｍ
600Vﾎﾟﾘｴﾁﾚﾝ絶縁 | 2.0㎜- 3C 管内
耐燃性ﾎﾟﾘｴﾁﾚﾝｼｰｽ |  | 5692
ｹｰﾌﾞﾙ平形 EM-EEF |  |  | ｍ
600Vﾎﾟﾘｴﾁﾚﾝ絶縁 | 2.0㎜- 3C ﾗｯｸ
耐燃性ﾎﾟﾘｴﾁﾚﾝｼｰｽ |  | 10
ｹｰﾌﾞﾙ平形 EM-EEF |  |  | ｍ
EM-CEｹｰﾌﾞﾙ | 5.5mm2- 3C ﾋﾟｯﾄ・天井
86
ｍ
EM-CEｹｰﾌﾞﾙ | 5.5mm2- 3C 管内
15
ｍ
EM-FP-Cｹｰﾌﾞﾙ | 2.0㎜- 2C ﾋﾟｯﾄ・天井
3662
ｍ
EM-FP-Cｹｰﾌﾞﾙ | 2.0㎜- 2C FEP内(PF･CD)
179
ｍ
EM-FP-Cｹｰﾌﾞﾙ | 2.0㎜- 2C 管内
285
ｍ
EM-AEｹｰﾌﾞﾙ | 1.2 ㎜- 2C
| ﾋﾟｯﾄ・天井 | 51
ｍ
EM-AEｹｰﾌﾞﾙ | 1.2 ㎜- 2C
| FEP内(PF･CD) | 50
ｍ
EM-AEｹｰﾌﾞﾙ | 1.2 ㎜- 4C
| ﾋﾟｯﾄ・天井 | 585
ｍ
EM-AEｹｰﾌﾞﾙ | 1.2 ㎜- 4C
| FEP内(PF･CD) | 203
ｍ
EM-FCPEEｹｰﾌﾞﾙ | 1.2 ㎜- 1P
| ﾋﾟｯﾄ・天井 | 50
ｍ
EM-FCPEEｹｰﾌﾞﾙ | 1.2 ㎜- 1P
| FEP内(PF･CD) | 11
ｍ
EM-FCPEEｹｰﾌﾞﾙ | 1.2 ㎜- 2P
| ﾋﾟｯﾄ・天井 | 4
ｍ
電気設備工事 細目別内訳 | [5 empty] | 284
新庁舎 STEP2 |  | 1.電灯設備 |  |  | (2)電灯分岐
名 称 | 摘 要 | 数 量 | 単位 | 単 価 | 金 額 | 備 考
EM-FCPEEｹｰﾌﾞﾙ | 1.2 ㎜- 2P
| FEP内(PF･CD) | 1
ｍ
EM-FCPEE-Sｹｰﾌﾞﾙ | 1.2 ㎜- 1P
| ﾋﾟｯﾄ・天井 | 10553
ｍ
EM-FCPEE-Sｹｰﾌﾞﾙ | 1.2 ㎜- 1P
| FEP内(PF･CD) | 544
ｍ
EM-FCPEE-Sｹｰﾌﾞﾙ | 1.2 ㎜- 1P
| 管内 | 1422
ｍ
EM-FCPEE-Sｹｰﾌﾞﾙ | 1.2 ㎜- 3P
| FEP内(PF･CD) | 92
ｍ
EM-FCPEE-Sｹｰﾌﾞﾙ | 1.2 ㎜- 3P
| 管内 | 48
ｍ
EM-FCPEE-Sｹｰﾌﾞﾙ | 1.2 ㎜- 3P
| ﾗｯｸ | 857
ｍ
ﾗｲﾃｨﾝｸﾞﾀﾞｸﾄ | [5 empty] | 別紙 00-0119
1
式
合成樹脂製可とう | 隠ぺい・埋込配管 16㎜
電線管 (PF単層) |  | 1000
ｍ
合成樹脂製可とう | 隠ぺい・埋込配管 22㎜
電線管 (PF単層) |  | 509
ｍ
ねじなし電線管 | 露出配管 19㎜
(E) |  | 2044
ｍ
ねじなし電線管 | 露出配管 25㎜
(E) |  | 5825
ｍ
ねじなし電線管 | 露出配管 31㎜
(E) |  | 203
ｍ
厚鋼電線管 | 露出配管 16㎜
(G) |  | 827
ｍ
厚鋼電線管 | 露出配管 22㎜
(G) |  | 26
ｍ
厚鋼電線管 | 露出配管(塗装有) 16㎜
(G) |  | 228
ｍ
金属製 | (24) ｴｷｽﾊﾟﾝｼｮﾝ用等
可とう電線管(F) |  | 10
(ﾋﾞﾆﾙ被覆有)防水 |  |  | ｍ
ボックス類 | [5 empty] | 別紙 00-0120
1
式
ﾌﾟﾙﾎﾞｯｸｽSS形 | 200× 200× 200
防水(SUS) |  | 21
個
支持材 | [5 empty] | 別紙 00-0121
1
式
電気設備工事 細目別内訳 | [5 empty] | 285
新庁舎 STEP2 |  | 1.電灯設備 |  |  | (2)電灯分岐
名 称 | 摘 要 | 数 量 | 単位 | 単 価 | 金 額 | 備 考
防火区画 | [5 empty] | 別紙 00-0122
貫通処理等 |  | 1
式
防爆処理 | [5 empty] | 別紙 00-0123
1
式
防水鋳鉄管 | [5 empty] | 別紙 00-0124
1
式
電灯盤施工費 | [5 empty] | 別紙 00-0125
1
式
計
電気設備工事 細目別内訳 | [5 empty] | 286
新庁舎 STEP2 |  | 1.電灯設備 |  |  | (3)コンセント分岐
名 称 | 摘 要 | 数 量 | 単位 | 単 価 | 金 額 | 備 考
OA盤 | 1OA-1
| 指定色塗装 | 1
面
OA盤 | 1OA-2
| 指定色塗装 | 1
面
OA盤 | 1OA-3
| 指定色塗装 | 1
面
OA盤 | 1OA-4
| 指定色塗装 | 1
面
OA盤 | 2OA-1
| 指定色塗装 | 1
面
OA盤 | 2OA-2
| 指定色塗装 | 1
面
OA盤 | 2OA-3
| 指定色塗装 | 1
面
OA盤 | 2OA-4
| 指定色塗装 | 1
面
OA盤 | 2OA-5
| 指定色塗装 | 1
面
OA盤 | 2OA-6
| 指定色塗装 | 1
面
OA盤 | 3OA-1
| 指定色塗装 | 1
面
OA盤 | 3OA-2
| 指定色塗装 | 1
面
OA盤 | 3OA-3
| 指定色塗装 | 1
面
OA盤 | 3OA-4
| 指定色塗装 | 1
面
OA盤 | 3OA-5
| 指定色塗装 | 1
面
OA盤 | 4OA-1
| 指定色塗装 | 1
面
OA盤 | 4OA-2
| 指定色塗装 | 1
面
OA盤 | 4OA-3
| 指定色塗装 | 1
面
OA盤 | 4OA-4
| 指定色塗装 | 1
面
OA盤 | 4OA-5
| 指定色塗装 | 1
面
電気設備工事 細目別内訳 | [5 empty] | 287
新庁舎 STEP2 |  | 1.電灯設備 |  |  | (3)コンセント分岐
名 称 | 摘 要 | 数 量 | 単位 | 単 価 | 金 額 | 備 考
OA盤 | 4OA-6
| 指定色塗装 | 1
面
OA盤 | 5OA-1
| 指定色塗装 | 1
面
OA盤 | 5OA-2
| 指定色塗装 | 1
面
OA盤 | 5OA-3
| 指定色塗装 | 1
面
OA盤 | 5OA-4
| 指定色塗装 | 1
面
OA盤 | 6OA-1
| 指定色塗装 | 1
面
OA盤 | 6OA-2
| 指定色塗装 | 1
面
OA盤 | 6OA-3
| 指定色塗装 | 1
面
OA盤 | 6OA-4
| 指定色塗装 | 1
面
配線器具 | [5 empty] | 別紙 00-0126
1
式
二重床用配線器具 | [5 empty] | 別紙 00-0127
1
式
600Vﾎﾟﾘｴﾁﾚﾝ絶縁 | 1.6㎜- 3C ﾋﾟｯﾄ・天井
耐燃性ﾎﾟﾘｴﾁﾚﾝｼｰｽ |  | 15
ｹｰﾌﾞﾙ平形 EM-EEF |  |  | ｍ
600Vﾎﾟﾘｴﾁﾚﾝ絶縁 | 1.6㎜- 3C FEP内(PF･CD)
耐燃性ﾎﾟﾘｴﾁﾚﾝｼｰｽ |  | 20
ｹｰﾌﾞﾙ平形 EM-EEF |  |  | ｍ
600Vﾎﾟﾘｴﾁﾚﾝ絶縁 | 2.0㎜- 3C ﾋﾟｯﾄ・天井
耐燃性ﾎﾟﾘｴﾁﾚﾝｼｰｽ |  | 25167
ｹｰﾌﾞﾙ平形 EM-EEF |  |  | ｍ
600Vﾎﾟﾘｴﾁﾚﾝ絶縁 | 2.0㎜- 3C FEP内(PF･CD)
耐燃性ﾎﾟﾘｴﾁﾚﾝｼｰｽ |  | 6321
ｹｰﾌﾞﾙ平形 EM-EEF |  |  | ｍ
600Vﾎﾟﾘｴﾁﾚﾝ絶縁 | 2.0㎜- 3C 管内
耐燃性ﾎﾟﾘｴﾁﾚﾝｼｰｽ |  | 6106
ｹｰﾌﾞﾙ平形 EM-EEF |  |  | ｍ
600Vﾎﾟﾘｴﾁﾚﾝ絶縁 | 2.0㎜- 3C ﾗｯｸ
耐燃性ﾎﾟﾘｴﾁﾚﾝｼｰｽ |  | 25
ｹｰﾌﾞﾙ平形 EM-EEF |  |  | ｍ
EM-CEｹｰﾌﾞﾙ | 5.5mm2- 3C 管内
251
ｍ
EM-CEｹｰﾌﾞﾙ | 5.5mm2- 3C ﾗｯｸ
40
ｍ
合成樹脂製可とう | 隠ぺい・埋込配管 16㎜
電線管 (PF単層) |  | 20
ｍ
電気設備工事 細目別内訳 | [5 empty] | 288
新庁舎 STEP2 |  | 1.電灯設備 |  |  | (3)コンセント分岐
名 称 | 摘 要 | 数 量 | 単位 | 単 価 | 金 額 | 備 考
合成樹脂製可とう | 隠ぺい・埋込配管 22㎜
電線管 (PF単層) |  | 6321
ｍ
ねじなし電線管 | 露出配管 25㎜
(E) |  | 5531
ｍ
ねじなし電線管 | 露出配管 31㎜
(E) |  | 68
ｍ
厚鋼電線管 | 露出配管 22㎜
(G) |  | 462
ｍ
厚鋼電線管 | 露出配管 28㎜
(G) |  | 171
ｍ
厚鋼電線管 | 露出配管(塗装有) 22㎜
(G) |  | 94
ｍ
金属製 | (24) ｴｷｽﾊﾟﾝｼｮﾝ用等
可とう電線管(F) |  | 28
(ﾋﾞﾆﾙ被覆有)防水 |  |  | ｍ
ボックス類 | [5 empty] | 別紙 00-0128
1
式
ﾌﾟﾙﾎﾞｯｸｽSS形 | 200× 200× 100
防水(SUS) |  | 20
個
支持材 | [5 empty] | 別紙 00-0129
1
式
防火区画 | [5 empty] | 別紙 00-0130
貫通処理等 |  | 1
式
防爆処理 | [5 empty] | 別紙 00-0131
1
式
防水鋳鉄管 | [5 empty] | 別紙 00-0132
1
式
OA盤施工費 | [5 empty] | 別紙 00-0133
1
式
計
電気設備工事 細目別内訳 | [5 empty] | 289
新庁舎 STEP2 |  | 2.動力設備 |  |  | (1)動力幹線
名 称 | 摘 要 | 数 量 | 単位 | 単 価 | 金 額 | 備 考
600V耐燃性ﾎﾟﾘｴﾁﾚ | 3.5mm2
ﾝ絶縁電線(EM-IE) |  | 433
ｍ
600V耐燃性ﾎﾟﾘｴﾁﾚ | 5.5mm2
ﾝ絶縁電線(EM-IE) |  | 160
ｍ
600V耐燃性ﾎﾟﾘｴﾁﾚ | 8mm2
ﾝ絶縁電線(EM-IE) |  | 8
ｍ
600V耐燃性ﾎﾟﾘｴﾁﾚ | 14mm2
ﾝ絶縁電線(EM-IE) |  | 167
ｍ
600V耐燃性ﾎﾟﾘｴﾁﾚ | 22mm2
ﾝ絶縁電線(EM-IE) |  | 5
ｍ
EM-CEｹｰﾌﾞﾙ | 5.5mm2- 3C ﾋﾟｯﾄ・天井
19
ｍ
EM-CEｹｰﾌﾞﾙ | 5.5mm2- 3C 管内
61
ｍ
EM-CEｹｰﾌﾞﾙ | 5.5mm2- 3C ﾗｯｸ
201
ｍ
EM-CEｹｰﾌﾞﾙ | 8mm2- 3C ﾋﾟｯﾄ・天井
13
ｍ
EM-CEｹｰﾌﾞﾙ | 8mm2- 3C 管内
12
ｍ
EM-CEｹｰﾌﾞﾙ | 8mm2- 3C ﾗｯｸ
218
ｍ
EM-CETｹｰﾌﾞﾙ | 14mm2 ﾋﾟｯﾄ・天井
23
ｍ
EM-CETｹｰﾌﾞﾙ | 14mm2 管内
12
ｍ
EM-CETｹｰﾌﾞﾙ | 14mm2 ﾗｯｸ
238
ｍ
EM-CETｹｰﾌﾞﾙ | 22mm2 ﾋﾟｯﾄ・天井
30
ｍ
EM-CETｹｰﾌﾞﾙ | 22mm2 管内
42
ｍ
EM-CETｹｰﾌﾞﾙ | 22mm2 ﾗｯｸ
339
ｍ
EM-CETｹｰﾌﾞﾙ | 38mm2 ﾋﾟｯﾄ・天井
18
ｍ
EM-CETｹｰﾌﾞﾙ | 38mm2 管内
18
ｍ
EM-CETｹｰﾌﾞﾙ | 38mm2 ﾗｯｸ
346
ｍ
電気設備工事 細目別内訳 | [5 empty] | 290
新庁舎 STEP2 |  | 2.動力設備 |  |  | (1)動力幹線
名 称 | 摘 要 | 数 量 | 単位 | 単 価 | 金 額 | 備 考
EM-CETｹｰﾌﾞﾙ | 60mm2 ﾋﾟｯﾄ・天井
25
ｍ
EM-CETｹｰﾌﾞﾙ | 60mm2 管内
107
ｍ
EM-CETｹｰﾌﾞﾙ | 60mm2 ﾗｯｸ
767
ｍ
EM-CETｹｰﾌﾞﾙ | 100mm2 ﾋﾟｯﾄ・天井
48
ｍ
EM-CETｹｰﾌﾞﾙ | 100mm2 管内
40
ｍ
EM-CETｹｰﾌﾞﾙ | 100mm2 ﾗｯｸ
743
ｍ
EM-CETｹｰﾌﾞﾙ | 150mm2 ﾋﾟｯﾄ・天井
73
ｍ
EM-CETｹｰﾌﾞﾙ | 150mm2 管内
83
ｍ
EM-CETｹｰﾌﾞﾙ | 150mm2 ﾗｯｸ
1119
ｍ
EM-CETｹｰﾌﾞﾙ | 200mm2 ﾋﾟｯﾄ・天井
25
ｍ
EM-CETｹｰﾌﾞﾙ | 200mm2 管内
24
ｍ
EM-CETｹｰﾌﾞﾙ | 200mm2 ﾗｯｸ
400
ｍ
EM-CETｹｰﾌﾞﾙ | 250mm2 ﾋﾟｯﾄ・天井
10
ｍ
EM-CETｹｰﾌﾞﾙ | 250mm2 管内
9
ｍ
EM-CETｹｰﾌﾞﾙ | 250mm2 ﾗｯｸ
192
ｍ
EM-FPTｹｰﾌﾞﾙ | 14mm2 ﾋﾟｯﾄ・天井
3
ｍ
EM-FPTｹｰﾌﾞﾙ | 14mm2 管内
12
ｍ
EM-FPTｹｰﾌﾞﾙ | 14mm2 ﾗｯｸ
53
ｍ
EM-FPTｹｰﾌﾞﾙ | 22mm2 ﾋﾟｯﾄ・天井
3
ｍ
EM-FPTｹｰﾌﾞﾙ | 22mm2 管内
15
ｍ
電気設備工事 細目別内訳 | [5 empty] | 291
新庁舎 STEP2 |  | 2.動力設備 |  |  | (1)動力幹線
名 称 | 摘 要 | 数 量 | 単位 | 単 価 | 金 額 | 備 考
EM-FPTｹｰﾌﾞﾙ | 22mm2 ﾗｯｸ
53
ｍ
EM-FPTｹｰﾌﾞﾙ | 60mm2 ﾋﾟｯﾄ・天井
6
ｍ
EM-FPTｹｰﾌﾞﾙ | 60mm2 管内
20
ｍ
EM-FPTｹｰﾌﾞﾙ | 60mm2 ﾗｯｸ
127
ｍ
厚鋼電線管 | 露出配管(塗装有) 28㎜
(G) |  | 1
ｍ
厚鋼電線管 | 露出配管(塗装有) 54㎜
(G) |  | 6
ｍ
厚鋼電線管 | 露出配管(塗装有) 70㎜
(G) |  | 90
ｍ
厚鋼電線管 | 露出配管(塗装有) 82㎜
(G) |  | 20
ｍ
厚鋼電線管 | 露出配管 92㎜
(G) |  | 51
ｍ
厚鋼電線管 | 露出配管(塗装有) 92㎜
(G) |  | 20
ｍ
厚鋼電線管 | 隠ぺい配管 92㎜
(G) |  | 11
ｍ
厚鋼電線管 | 露出配管 104㎜
(G) |  | 8
ｍ
厚鋼電線管 | 露出配管(塗装有) 104㎜
(G) |  | 25
ｍ
ねじなし電線管 | 露出配管 31㎜
(E) |  | 17
ｍ
ねじなし電線管 | 隠ぺい・埋込配管 31㎜
(E) |  | 55
ｍ
ねじなし電線管 | 露出配管 51㎜
(E) |  | 42
ｍ
ねじなし電線管 | 隠ぺい配管 51㎜
(E) |  | 32
ｍ
ねじなし電線管 | 露出配管 63㎜
(E) |  | 17
ｍ
ねじなし電線管 | 隠ぺい配管 63㎜
(E) |  | 24
ｍ
ねじなし電線管 | 露出配管 75㎜
(E) |  | 24
ｍ
電気設備工事 細目別内訳 | [5 empty] | 292
新庁舎 STEP2 |  | 2.動力設備 |  |  | (1)動力幹線
名 称 | 摘 要 | 数 量 | 単位 | 単 価 | 金 額 | 備 考
ねじなし電線管 | 隠ぺい配管 75㎜
(E) |  | 11
ｍ
低圧分岐材 | [5 empty] | 別紙 00-0134
1
式
計
電気設備工事 細目別内訳 | [5 empty] | 293
新庁舎 STEP2 |  | 2.動力設備 |  |  | (2)動力分岐
名 称 | 摘 要 | 数 量 | 単位 | 単 価 | 金 額 | 備 考
動力制御盤 | 1M-1
1
面
動力制御盤 | 1M-2
1
面
動力制御盤 | 2M-1
| 指定色塗装 | 1
面
動力制御盤 | 2M-2
| 指定色塗装 | 1
面
動力制御盤 | 3M-1
| 指定色塗装 | 1
面
動力制御盤 | 3M-2
| 指定色塗装 | 1
面
動力制御盤 | 4M-1
| 指定色塗装 | 1
面
動力制御盤 | 5M-1
1
面
動力制御盤 | 6M-1
1
面
動力制御盤 | RM-1
1
面
動力制御盤 | RM-2
1
面
動力制御盤 | RM-3
1
面
動力制御盤 | RM-4
1
面
動力制御盤 | RM-5
1
面
動力制御盤 | RM-6
1
面
動力制御盤 | RM-7
1
面
動力制御盤 | RM-8
1
面
動力制御盤 | RM-9
1
面
動力制御盤 | RM-10
1
面
動力制御盤 | RM-11
1
面
電気設備工事 細目別内訳 | [5 empty] | 294
新庁舎 STEP2 |  | 2.動力設備 |  |  | (2)動力分岐
名 称 | 摘 要 | 数 量 | 単位 | 単 価 | 金 額 | 備 考
CVCF分電盤
1
面
開閉器箱 | MCCB3P 100AF× 1個
(一般形) |  | 1
個
開閉器箱 | ELCB3P 225AF× 1個
(簡易防湿形) |  | 3
個
電動機結線 | [5 empty] | 別紙 00-0135
1
式
配線器具 | [5 empty] | 別紙 00-0136
1
式
二重床用配線器具 | [5 empty] | 別紙 00-0137
1
式
600V耐燃性ﾎﾟﾘｴﾁﾚ | 1.6㎜
ﾝ絶縁電線(EM-IE) |  | 764
ｍ
600V耐燃性ﾎﾟﾘｴﾁﾚ | 1.6㎜
ﾝ絶縁電線(EM-IE) |  | 266
(PF管内) |  |  | ｍ
600V耐燃性ﾎﾟﾘｴﾁﾚ | 2.0㎜
ﾝ絶縁電線(EM-IE) |  | 71
ｍ
600V耐燃性ﾎﾟﾘｴﾁﾚ | 2.0㎜
ﾝ絶縁電線(EM-IE) |  | 14
(PF管内) |  |  | ｍ
600V耐燃性ﾎﾟﾘｴﾁﾚ | 5.5mm2
ﾝ絶縁電線(EM-IE) |  | 479
ｍ
600V耐燃性ﾎﾟﾘｴﾁﾚ | 5.5mm2
ﾝ絶縁電線(EM-IE) |  | 137
(PF管内) |  |  | ｍ
600V耐燃性ﾎﾟﾘｴﾁﾚ | 8mm2
ﾝ絶縁電線(EM-IE) |  | 547
ｍ
600V耐燃性ﾎﾟﾘｴﾁﾚ | 8mm2
ﾝ絶縁電線(EM-IE) |  | 13
(PF管内) |  |  | ｍ
600V耐燃性ﾎﾟﾘｴﾁﾚ | 14mm2
ﾝ絶縁電線(EM-IE) |  | 275
ｍ
600V耐燃性ﾎﾟﾘｴﾁﾚ | 22mm2
ﾝ絶縁電線(EM-IE) |  | 203
ｍ
EM-CEｹｰﾌﾞﾙ | 2mm2- 3C ﾋﾟｯﾄ・天井
517
ｍ
EM-CEｹｰﾌﾞﾙ | 2mm2- 3C FEP内(PF･CD)
266
ｍ
EM-CEｹｰﾌﾞﾙ | 2mm2- 3C 管内
431
ｍ
EM-CEｹｰﾌﾞﾙ | 2mm2- 3C ﾗｯｸ
61
ｍ
電気設備工事 細目別内訳 | [5 empty] | 295
新庁舎 STEP2 |  | 2.動力設備 |  |  | (2)動力分岐
名 称 | 摘 要 | 数 量 | 単位 | 単 価 | 金 額 | 備 考
EM-CEｹｰﾌﾞﾙ | 3.5mm2- 3C ﾋﾟｯﾄ・天井
33
ｍ
EM-CEｹｰﾌﾞﾙ | 3.5mm2- 3C FEP内(PF･CD)
14
ｍ
EM-CEｹｰﾌﾞﾙ | 3.5mm2- 3C 管内
64
ｍ
EM-CEｹｰﾌﾞﾙ | 5.5mm2- 3C ﾋﾟｯﾄ・天井
135
ｍ
EM-CEｹｰﾌﾞﾙ | 5.5mm2- 3C FEP内(PF･CD)
131
ｍ
EM-CEｹｰﾌﾞﾙ | 5.5mm2- 3C 管内
112
ｍ
EM-CEｹｰﾌﾞﾙ | 5.5mm2- 3C ﾗｯｸ
201
ｍ
EM-CEｹｰﾌﾞﾙ | 8mm2- 3C ﾋﾟｯﾄ・天井
15
ｍ
EM-CEｹｰﾌﾞﾙ | 8mm2- 3C FEP内(PF･CD)
6
ｍ
EM-CEｹｰﾌﾞﾙ | 8mm2- 3C 管内
61
ｍ
EM-CETｹｰﾌﾞﾙ | 14mm2 ﾋﾟｯﾄ・天井
27
ｍ
EM-CETｹｰﾌﾞﾙ | 14mm2 FEP内(PF･CD)
13
ｍ
EM-CETｹｰﾌﾞﾙ | 14mm2 管内
516
ｍ
EM-CETｹｰﾌﾞﾙ | 22mm2 ﾋﾟｯﾄ・天井
4
ｍ
EM-CETｹｰﾌﾞﾙ | 22mm2 管内
274
ｍ
EM-CETｹｰﾌﾞﾙ | 38mm2 管内
203
ｍ
EM-CEEｹｰﾌﾞﾙ | 2mm2- 5C
| ﾋﾟｯﾄ・天井 | 89
ｍ
EM-CEEｹｰﾌﾞﾙ | 2mm2- 5C
| FEP内(PF･CD) | 44
ｍ
EM-CEEｹｰﾌﾞﾙ | 2mm2- 5C
| ﾗｯｸ | 201
ｍ
600Vﾎﾟﾘｴﾁﾚﾝ絶縁 | 2.0㎜- 3C ﾋﾟｯﾄ・天井
耐燃性ﾎﾟﾘｴﾁﾚﾝｼｰｽ |  | 5393
ｹｰﾌﾞﾙ平形 EM-EEF |  |  | ｍ
電気設備工事 細目別内訳 | [5 empty] | 296
新庁舎 STEP2 |  | 2.動力設備 |  |  | (2)動力分岐
名 称 | 摘 要 | 数 量 | 単位 | 単 価 | 金 額 | 備 考
600Vﾎﾟﾘｴﾁﾚﾝ絶縁 | 2.0㎜- 3C 管内
耐燃性ﾎﾟﾘｴﾁﾚﾝｼｰｽ |  | 1212
ｹｰﾌﾞﾙ平形 EM-EEF |  |  | ｍ
導入線
168
ｍ
ねじなし電線管 | 露出配管 25㎜
(E) |  | 284
ｍ
ねじなし電線管 | 隠ぺい・埋込配管 25㎜
(E) |  | 24
ｍ
ねじなし電線管 | 隠ぺい・埋込配管 31㎜
(E) |  | 11
ｍ
ねじなし電線管 | 露出配管 51㎜
(E) |  | 5
ｍ
ねじなし電線管 | 隠ぺい配管 51㎜
(E) |  | 2
ｍ
PE管 | 露出配管 22㎜
190
ｍ
PE管 | 露出配管 28㎜
97
ｍ
PE管 | 露出配管 36㎜
508
ｍ
PE管 | 露出配管 54㎜
470
ｍ
合成樹脂製可とう | 隠ぺい・埋込配管 22㎜
電線管 (PF単層) |  | 168
ｍ
合成樹脂製可とう | 隠ぺい・埋込配管 28㎜
電線管 (PF単層) |  | 470
ｍ
合成樹脂製可とう | 隠ぺい・埋込配管 36㎜
電線管 (PF単層) |  | 19
ｍ
金属製 | (30) ｴｷｽﾊﾟﾝｼｮﾝ用等
可とう電線管(F) |  | 25
(ﾋﾞﾆﾙ被覆有) |  |  | ｍ
金属製 | (63) ｴｷｽﾊﾟﾝｼｮﾝ用等
可とう電線管(F) |  | 77
(ﾋﾞﾆﾙ被覆有) |  |  | ｍ
ボックス類 | [5 empty] | 別紙 00-0138
1
式
ﾌﾟﾙﾎﾞｯｸｽSS形 | 200× 200× 100
防水(SUS) |  | 3
個
ﾌﾟﾙﾎﾞｯｸｽSS形 | 300× 300× 300
防水(SUS) |  | 5
個
ﾌﾟﾙﾎﾞｯｸｽSS形 | 500× 500× 200
防水(SUS) |  | 8
個
電気設備工事 細目別内訳 | [5 empty] | 297
新庁舎 STEP2 |  | 2.動力設備 |  |  | (2)動力分岐
名 称 | 摘 要 | 数 量 | 単位 | 単 価 | 金 額 | 備 考
ﾌﾟﾙﾎﾞｯｸｽSS形 | 500× 500× 400
防水(SUS) |  | 3
個
ﾌﾟﾙﾎﾞｯｸｽSS形 | 600× 600× 400
防水(SUS) |  | 7
個
ﾌﾟﾙﾎﾞｯｸｽSS形 | 600× 600× 500
防水(SUS) |  | 4
個
ﾌﾟﾙﾎﾞｯｸｽSS形 | 600× 600× 600
防水(SUS) |  | 2
個
支持材 | [5 empty] | 別紙 00-0139
1
式
防火区画 | [5 empty] | 別紙 00-0140
貫通処理等 |  | 1
式
動力盤施工費 | [5 empty] | 別紙 00-0141
1
式
計
電気設備工事 細目別内訳 | [5 empty] | 298
新庁舎 STEP2 |  | 3.雷保護設備
名 称 | 摘 要 | 数 量 | 単位 | 単 価 | 金 額 | 備 考
突針 | 国土交通省型 LR-1
8
基
支持管A
2
本
支持管B
2
本
支持管C
4
本
支持管取付架台
4
台
支持管取付金物
12
個
ｱﾙﾐ線 | 2.0×25 露出
505
ｍ
銅線 | 2.0×13 PF管内
98
ｍ
電線管 | PF22 隠蔽
98
ｍ
ｱﾙﾐ線取付金物A | 接着用
756
個
ｱﾙﾐ線取付金物B | ﾙｰﾊﾞｰ用
58
個
ｱﾙﾐ線取付金物C | 鉄骨用
62
個
ｱﾙﾐ線取付金物D | 外壁用
24
個
T型接続端子
23
個
水切端子
15
個
鉄骨用接続端子
26
個
端子ﾎﾞｯｸｽ
22
個
鉄筋用接続ｸﾗﾝﾌﾟ
22
個
T型ｺﾈｸﾀ
11
個
計
電気設備工事 細目別内訳 | [5 empty] | 299
新庁舎 STEP2 |  | 4.受変電設備
名 称 | 摘 要 | 数 量 | 単位 | 単 価 | 金 額 | 備 考
高圧引込盤
1
面
高圧受電盤
1
面
高圧饋電盤 | No.1
1
面
高圧饋電盤 | No.2
1
面
母線連絡盤 | No.1
1
面
母線連絡盤 | No.2
1
面
高圧饋電盤 | No.3
1
面
高圧饋電盤 | No.4
1
面
高圧ｺﾝﾃﾞﾝｻ盤 | No.1
1
面
高圧ｺﾝﾃﾞﾝｻ盤 | No.2
1
面
高圧ｺﾝﾃﾞﾝｻ盤 | No.3
1
面
高圧ｺﾝﾃﾞﾝｻ盤 | No.4
1
面
低圧電灯盤 | No.1
1
面
低圧電灯盤No.1 | MCCB盤
1
面
低圧電灯盤 | No.2
1
面
低圧電灯盤No.2 | MCCB盤
1
面
低圧電灯盤 | No.3
1
面
低圧電灯盤No.3 | MCCB盤
1
面
低圧保安電灯盤
1
面
低圧保安電灯盤 | MCCB盤
1
面
電気設備工事 細目別内訳 | [5 empty] | 300
新庁舎 STEP2 |  | 4.受変電設備
名 称 | 摘 要 | 数 量 | 単位 | 単 価 | 金 額 | 備 考
低圧動力盤 | No.1
1
面
低圧動力盤No.1 | MCCB盤
1
面
低圧動力盤 | No.2
1
面
低圧動力盤No.2 | MCCB盤
1
面
低圧動力盤 | No.3
1
面
低圧動力盤No.3 | MCCB盤
1
面
低圧保安動力盤
1
面
低圧保安動力盤 | MCCB盤
1
面
低圧非常動力盤
1
面
低圧非常動力盤 | MCCB盤
1
面
低圧動力盤 | No.4
1
面
低圧動力盤No.4 | MCCB盤
1
面
切替盤
1
面
変圧器(屋内) | 高効率ﾓｰﾙﾄﾞ
| 単相 6kV-210/105V 300kVA | 3
台
変圧器(屋内) | 高効率ﾓｰﾙﾄﾞ
| 三相 6kV-210V 200kVA | 1
台
変圧器(屋内) | 高効率ﾓｰﾙﾄﾞ
| 三相 6kV-210V 300kVA | 2
台
変圧器(屋内) | 高効率ﾓｰﾙﾄﾞ
| 三相 6kV-210V 500kVA | 3
台
変圧器(屋内) | 高効率ﾓｰﾙﾄﾞ
| ｽｺｯﾄ 210/105V 500kVA | 1
台
高圧進相ｺﾝﾃﾞﾝｻ | ﾓｰﾙﾄﾞ形 (L=6%用) 75kvar
(60Hz用) |  | 4
台
高圧進相ｺﾝﾃﾞﾝｻ用 | ﾓｰﾙﾄﾞ形 L=6% (150kvar用)
直列ﾘｱｸﾄﾙ |  | 4
(60Hz用) |  |  | 台
電気設備工事 細目別内訳 | [5 empty] | 301
新庁舎 STEP2 |  | 4.受変電設備
名 称 | 摘 要 | 数 量 | 単位 | 単 価 | 金 額 | 備 考
接地端子盤 | ET-1
1
面
接地端子盤 | 1F-EPS
1
面
予備品・付属品
1
式
埋設標識ｼｰﾄ | 2倍長(W)300
37
ｍ
600V耐燃性ﾎﾟﾘｴﾁﾚ | 5.5mm2
ﾝ絶縁電線(EM-IE) |  | 228
ｍ
600V耐燃性ﾎﾟﾘｴﾁﾚ | 14mm2
ﾝ絶縁電線(EM-IE) |  | 362
ｍ
600V耐燃性ﾎﾟﾘｴﾁﾚ | 22mm2
ﾝ絶縁電線(EM-IE) |  | 23
ｍ
600V耐燃性ﾎﾟﾘｴﾁﾚ | 60mm2
ﾝ絶縁電線(EM-IE) |  | 424
ｍ
600V耐燃性ﾎﾟﾘｴﾁﾚ | 100mm2
ﾝ絶縁電線(EM-IE) |  | 149
ｍ
600V耐燃性ﾎﾟﾘｴﾁﾚ | 150mm2
ﾝ絶縁電線(EM-IE) |  | 140
ｍ
6kV EM-CET(EE) | 38mm2 ﾋﾟｯﾄ・天井
ｹｰﾌﾞﾙ |  | 6
ｍ
6kV EM-CET(EE) | 38mm2 ﾗｯｸ
ｹｰﾌﾞﾙ |  | 7
ｍ
6kV EM-CET(EE) | 60mm2 ﾋﾟｯﾄ・天井
ｹｰﾌﾞﾙ |  | 12
ｍ
6kV EM-CET(EE) | 60mm2 ﾗｯｸ
ｹｰﾌﾞﾙ |  | 36
ｍ
6kV EM-CET(EE) | 100mm2 ﾋﾟｯﾄ・天井
ｹｰﾌﾞﾙ |  | 6
ｍ
6kV EM-CET(EE) | 100mm2 ﾗｯｸ
ｹｰﾌﾞﾙ |  | 26
ｍ
6kV EM-FP-C(EE) | T22mm2
ｹｰﾌﾞﾙ | ﾋﾟｯﾄ・天井 | 18
ｍ
6kV EM-FP-C(EE) | T22mm2
ｹｰﾌﾞﾙ | ﾗｯｸ | 52
ｍ
6kV EM-FPT-Cｹｰﾌﾞ | 38mm2- 3C ﾋﾟｯﾄ・天井
ﾙ |  | 4
ｍ
6kV EM-FPT-Cｹｰﾌﾞ | 38mm2- 3C 管内
ﾙ |  | 27
ｍ
電気設備工事 細目別内訳 | [5 empty] | 302
新庁舎 STEP2 |  | 4.受変電設備
名 称 | 摘 要 | 数 量 | 単位 | 単 価 | 金 額 | 備 考
EM-CETｹｰﾌﾞﾙ | 14mm2 ﾋﾟｯﾄ・天井
6
ｍ
EM-CETｹｰﾌﾞﾙ | 14mm2 ﾗｯｸ
18
ｍ
EM-CETｹｰﾌﾞﾙ | 100mm2 ﾋﾟｯﾄ・天井
6
ｍ
EM-CETｹｰﾌﾞﾙ | 100mm2 ﾗｯｸ
16
ｍ
EM-CETｹｰﾌﾞﾙ | 150mm2 ﾋﾟｯﾄ・天井
12
ｍ
EM-CETｹｰﾌﾞﾙ | 150mm2 ﾗｯｸ
33
ｍ
EM-CETｹｰﾌﾞﾙ | 200mm2 ﾋﾟｯﾄ・天井
6
ｍ
EM-CETｹｰﾌﾞﾙ | 200mm2 ﾗｯｸ
17
ｍ
端末処理 | 38mm2 屋内
6kV EM-CET | E-E型 | 2
組
端末処理 | 60mm2 屋内
6kV EM-CET | E-E型 | 4
か所
端末処理 | 100mm2 屋内
6kV EM-CET | E-E型 | 2
か所
端末処理 | T22mm2 一般
6kV EM-FP-C | E-E型 | 6
か所
端末処理 | 38mm2 一般
6kV EM-FPT |  | 2
か所
ねじなし電線管 | 隠ぺい配管 51㎜
(E) |  | 150
ｍ
ねじなし電線管 | 露出配管 51㎜
(E) |  | 49
ｍ
ねじなし電線管 | 露出配管(塗装有) 51㎜
(E) |  | 45
ｍ
厚鋼電線管 | 露出配管 54㎜
(G) |  | 81
ｍ
厚鋼電線管 | 露出配管(塗装有) 82㎜
(G) |  | 27
ｍ
硬質ﾋﾞﾆﾙ電線管 | 露出配管 16㎜
(VE) |  | 2
ｍ
硬質ﾋﾞﾆﾙ電線管 | 露出配管 22㎜
(VE) |  | 2
ｍ
電気設備工事 細目別内訳 | [5 empty] | 303
新庁舎 STEP2 |  | 4.受変電設備
名 称 | 摘 要 | 数 量 | 単位 | 単 価 | 金 額 | 備 考
硬質ﾋﾞﾆﾙ電線管 | 露出配管 28㎜
(VE) |  | 3
ｍ
硬質ﾋﾞﾆﾙ電線管 | 露出配管 36㎜
(VE) |  | 2
ｍ
硬質ﾋﾞﾆﾙ電線管 | (16) 地中
(VE) |  | 126
ｍ
硬質ﾋﾞﾆﾙ電線管 | (22) 地中
(VE) |  | 54
ｍ
硬質ﾋﾞﾆﾙ電線管 | (28) 地中
(VE) |  | 23
ｍ
硬質ﾋﾞﾆﾙ電線管 | (36) 地中
(VE) |  | 17
ｍ
波付硬質合成 | (50)
樹脂管(FEP) |  | 10
ｍ
ﾌﾟﾙﾎﾞｯｸｽSS-C形 | 800× 800× 500
(錆止め塗装) |  | 1
個
ﾌﾟﾙﾎﾞｯｸｽSS-C形 | 300× 300× 200
(錆止め塗装) |  | 4
個
ﾌﾟﾙﾎﾞｯｸｽSS-C形 | 500× 500× 200
(錆止め塗装) |  | 4
個
ﾌﾟﾙﾎﾞｯｸｽSS形 | 500× 500× 200
防水(SUS) |  | 3
個
接地工事 | [5 empty] | 別紙 00-0142
1
式
土工事 | [5 empty] | 別紙 00-0143
1
式
搬入費 | [5 empty] | 別紙 00-0144
1
式
受変電施工費 | [5 empty] | 別紙 00-0145
1
式
計
電気設備工事 細目別内訳 | [5 empty] | 304
新庁舎 STEP2 |  | 4.受変電設備 |  |  | 電力引込
名 称 | 摘 要 | 数 量 | 単位 | 単 価 | 金 額 | 備 考
防水鋳鉄管 | [5 empty] | 別紙 00-0146
1
式
導入線
120
ｍ
6kV EM-CET(EE) | 100mm2 ﾋﾟｯﾄ・天井
ｹｰﾌﾞﾙ |  | 4
ｍ
6kV EM-CET(EE) | 100mm2 管内
ｹｰﾌﾞﾙ |  | 120
ｍ
EM-CEE-Sｹｰﾌﾞﾙ | 3.5mm2- 4C
| 管内 | 4
ｍ
EM-CEE-Sｹｰﾌﾞﾙ | 3.5mm2- 4C
| ﾋﾟｯﾄ・天井 | 120
ｍ
EM-CEE-Sｹｰﾌﾞﾙ | 3.5mm2- 10C
| ﾋﾟｯﾄ・天井 | 4
ｍ
EM-CEE-Sｹｰﾌﾞﾙ | 3.5mm2- 10C
| 管内 | 120
ｍ
端末処理 | 100mm2 屋内
6kV EM-CET | E-E型 | 1
か所
厚鋼電線管 | 隠ぺい配管 54㎜
(G) |  | 59
ｍ
厚鋼電線管 | 露出配管 54㎜
(G) |  | 24
ｍ
厚鋼電線管 | 露出配管(塗装有) 54㎜
(G) |  | 37
ｍ
厚鋼電線管 | 隠ぺい配管 104㎜
(G) |  | 118
ｍ
厚鋼電線管 | 露出配管 104㎜
(G) |  | 47
ｍ
厚鋼電線管 | 露出配管(塗装有) 104㎜
(G) |  | 74
ｍ
ﾌﾟﾙﾎﾞｯｸｽSS-C形 | 900× 900× 500
(錆止め塗装) |  | 8
個
ﾌﾟﾙﾎﾞｯｸｽSS形 | 900× 900× 500
防水(SUS) |  | 4
個
支持材 | [5 empty] | 別紙 00-0147
1
式
計
電気設備工事 細目別内訳 | [5 empty] | 305
新庁舎 STEP2 |  | 4.受変電設備 |  |  | 制御線
名 称 | 摘 要 | 数 量 | 単位 | 単 価 | 金 額 | 備 考
EM-FCPEEｹｰﾌﾞﾙ | 0.9 ㎜- 10P
| ﾋﾟｯﾄ・天井 | 56
ｍ
EM-FCPEEｹｰﾌﾞﾙ | 0.9 ㎜- 10P
| 管内 | 278
ｍ
EM-FCPEEｹｰﾌﾞﾙ | 0.9 ㎜- 20P
| ﾋﾟｯﾄ・天井 | 32
ｍ
EM-FCPEEｹｰﾌﾞﾙ | 0.9 ㎜- 20P
| 管内 | 173
ｍ
EM-FCPEEｹｰﾌﾞﾙ | 0.9 ㎜- 30P
| ﾋﾟｯﾄ・天井 | 4
ｍ
EM-FCPEEｹｰﾌﾞﾙ | 0.9 ㎜- 30P
| 管内 | 23
ｍ
EM-CEEｹｰﾌﾞﾙ | 2mm2- 2C
| ﾋﾟｯﾄ・天井 | 8
ｍ
EM-CEEｹｰﾌﾞﾙ | 2mm2- 2C
| 管内 | 53
ｍ
EM-CEEｹｰﾌﾞﾙ | 2mm2- 4C
| ﾋﾟｯﾄ・天井 | 4
ｍ
EM-CEEｹｰﾌﾞﾙ | 2mm2- 4C
| 管内 | 18
ｍ
EM-CEEｹｰﾌﾞﾙ | 2mm2- 10C
| ﾋﾟｯﾄ・天井 | 8
ｍ
EM-CEEｹｰﾌﾞﾙ | 2mm2- 10C
| 管内 | 36
ｍ
EM-FCPEEｹｰﾌﾞﾙ | 1.2 ㎜- 1P
| ﾋﾟｯﾄ・天井 | 4
ｍ
EM-FCPEEｹｰﾌﾞﾙ | 1.2 ㎜- 1P
| 管内 | 48
ｍ
EM-FCPEEｹｰﾌﾞﾙ | 1.2 ㎜- 5P
| ﾋﾟｯﾄ・天井 | 4
ｍ
EM-FCPEEｹｰﾌﾞﾙ | 1.2 ㎜- 5P
| 管内 | 18
ｍ
EM-AEｹｰﾌﾞﾙ | 0.9 ㎜- 6C
| ﾋﾟｯﾄ・天井 | 4
ｍ
EM-AEｹｰﾌﾞﾙ | 0.9 ㎜- 6C
| 管内 | 15
ｍ
EM-CEEｹｰﾌﾞﾙ | 1.25mm2- 2C
| FEP内(PF･CD) | 3
ｍ
EM-CEEｹｰﾌﾞﾙ | 1.25mm2- 2C
| 管内 | 53
ｍ
電気設備工事 細目別内訳 | [5 empty] | 306
新庁舎 STEP2 |  | 4.受変電設備 |  |  | 制御線
名 称 | 摘 要 | 数 量 | 単位 | 単 価 | 金 額 | 備 考
EM-CEEｹｰﾌﾞﾙ | 1.25mm2- 3C
| FEP内(PF･CD) | 2
ｍ
EM-CEEｹｰﾌﾞﾙ | 1.25mm2- 3C
| 管内 | 27
ｍ
EM-AEｹｰﾌﾞﾙ | 0.9 ㎜- 2C
| FEP内(PF･CD) | 36
ｍ
EM-AEｹｰﾌﾞﾙ | 0.9 ㎜- 2C
| 管内 | 42
ｍ
EM-CEｹｰﾌﾞﾙ | 2mm2- 2C ﾋﾟｯﾄ・天井
20
ｍ
EM-CEｹｰﾌﾞﾙ | 2mm2- 2C 管内
252
ｍ
合成樹脂製可とう | 隠ぺい・埋込配管 16㎜
電線管 (PF単層) |  | 36
ｍ
ねじなし電線管 | 露出配管 19㎜
(E) |  | 19
ｍ
ねじなし電線管 | 露出配管(塗装有) 19㎜
(E) |  | 47
ｍ
ねじなし電線管 | 露出配管 25㎜
(E) |  | 55
ｍ
ねじなし電線管 | 隠ぺい配管 51㎜
(E) |  | 21
ｍ
ねじなし電線管 | 露出配管 51㎜
(E) |  | 19
ｍ
ねじなし電線管 | 露出配管(塗装有) 51㎜
(E) |  | 133
ｍ
ねじなし電線管 | 露出配管(塗装有) 63㎜
(E) |  | 41
ｍ
ねじなし電線管 | 露出配管(塗装有) 75㎜
(E) |  | 25
ｍ
波付硬質合成 | (30)
樹脂管(FEP) |  | 53
ｍ
ﾌﾟﾙﾎﾞｯｸｽSS-C形 | 600× 600× 300
(錆止め塗装) |  | 1
個
ﾌﾟﾙﾎﾞｯｸｽSS-C形 | 900× 900× 500
(錆止め塗装) |  | 1
個
埋設標識ｼｰﾄ | ｼﾝｸﾞﾙ(W)150
25
ｍ
土工事 | [5 empty] | 別紙 00-0148
1
式
電気設備工事 細目別内訳 | [5 empty] | 307
新庁舎 STEP2 |  | 4.受変電設備 |  |  | 制御線
名 称 | 摘 要 | 数 量 | 単位 | 単 価 | 金 額 | 備 考
計
電気設備工事 細目別内訳 | [5 empty] | 308
新庁舎 STEP2 |  | 5.電力貯蔵設備
名 称 | 摘 要 | 数 量 | 単位 | 単 価 | 金 額 | 備 考
直流電源装置 | 自冷式 三相全波整流20A
ｻｲﾘｽﾀ自動定電圧制御
負荷電圧補償装置 ｼﾘｺﾝﾄﾞﾛｯﾊﾟ10A
鉛蓄電池 長寿命MSE形 54ｾﾙ
| 収納盤2面体 | 1
式
諸官庁申請手続助 | 直流電源装置
成費 |  | 1
式
機器搬入費 | 直流電源装置
1
式
メーカー経費 | 直流電源装置
1
式
EM-FP-Cｹｰﾌﾞﾙ | 3.5mm2- 2C ﾋﾟｯﾄ・天井
26
ｍ
EM-FP-Cｹｰﾌﾞﾙ | 3.5mm2- 2C 管内
26
ｍ
EM-FP-Cｹｰﾌﾞﾙ | 3.5mm2- 2C ﾗｯｸ
81
ｍ
EM-FP-Cｹｰﾌﾞﾙ | 5.5mm2- 2C ﾋﾟｯﾄ・天井
10
ｍ
EM-FP-Cｹｰﾌﾞﾙ | 5.5mm2- 2C 管内
29
ｍ
EM-FP-Cｹｰﾌﾞﾙ | 5.5mm2- 2C ﾗｯｸ
88
ｍ
EM-FP-Cｹｰﾌﾞﾙ | 8mm2- 2C ﾋﾟｯﾄ・天井
4
ｍ
EM-FP-Cｹｰﾌﾞﾙ | 8mm2- 2C 管内
14
ｍ
EM-FP-Cｹｰﾌﾞﾙ | 8mm2- 2C ﾗｯｸ
136
ｍ
EM-FP-Cｹｰﾌﾞﾙ | 14mm2- 2C ﾋﾟｯﾄ・天井
2
ｍ
EM-FP-Cｹｰﾌﾞﾙ | 14mm2- 2C 管内
7
ｍ
EM-FP-Cｹｰﾌﾞﾙ | 14mm2- 2C ﾗｯｸ
96
ｍ
ねじなし電線管 | 露出配管 25㎜
(E) |  | 13
ｍ
ねじなし電線管 | 露出配管(塗装有) 25㎜
(E) |  | 13
ｍ
ねじなし電線管 | 露出配管 31㎜
(E) |  | 6
ｍ
電気設備工事 細目別内訳 | [5 empty] | 309
新庁舎 STEP2 |  | 5.電力貯蔵設備
名 称 | 摘 要 | 数 量 | 単位 | 単 価 | 金 額 | 備 考
ねじなし電線管 | 露出配管(塗装有) 31㎜
(E) |  | 23
ｍ
ねじなし電線管 | 露出配管 39㎜
(E) |  | 3
ｍ
ねじなし電線管 | 露出配管(塗装有) 39㎜
(E) |  | 17
ｍ
計
電気設備工事 細目別内訳 | [5 empty] | 310
新庁舎 STEP2 |  | 6.発電設備 |  |  | (1)自家発電設備
名 称 | 摘 要 | 数 量 | 単位 | 単 価 | 金 額 | 備 考
非常用発電機 | ﾃﾞｨｰｾﾞﾙｴﾝｼﾞﾝ 870kW
1
台
給気消音設備
1
式
排風消音設備
1
式
給気ﾌｧﾝ補機盤
1
面
燃料小出槽 | 容量：950L
1
基
燃料地下貯油槽 | 容量：20000L
1
基
燃料ﾎﾟﾝﾌﾟ制御盤
1
面
ﾎﾟﾝﾌﾟｴｱｼｪﾙﾀｰ
2
基
給油口ﾎﾞｯｸｽ
1
式
防振装置
1
式
通油ﾌﾗｯｼﾝｸﾞ
1
式
搬入据付工事
1
式
燃料配管工事
1
式
電気配線工事
1
式
排気管工事
1
式
諸官庁申請手続助
成 |  | 1
式
試運転
1
式
EM-CEｹｰﾌﾞﾙ | 38mm2- 3C ﾋﾟｯﾄ・天井
4
ｍ
EM-CEｹｰﾌﾞﾙ | 38mm2- 3C 管内
13
ｍ
EM-CEｹｰﾌﾞﾙ | 38mm2- 3C ﾗｯｸ
19
ｍ
電気設備工事 細目別内訳 | [5 empty] | 311
新庁舎 STEP2 |  | 6.発電設備 |  |  | (1)自家発電設備
名 称 | 摘 要 | 数 量 | 単位 | 単 価 | 金 額 | 備 考
EM-CEｹｰﾌﾞﾙ | 22mm2- 3C ﾋﾟｯﾄ・天井
4
ｍ
EM-CEｹｰﾌﾞﾙ | 22mm2- 3C 管内
13
ｍ
EM-CEｹｰﾌﾞﾙ | 22mm2- 3C ﾗｯｸ
19
ｍ
EM-CEｹｰﾌﾞﾙ | 2mm2- 2C ﾋﾟｯﾄ・天井
41
ｍ
EM-CEｹｰﾌﾞﾙ | 2mm2- 2C FEP内(PF･CD)
11
ｍ
EM-CEｹｰﾌﾞﾙ | 2mm2- 2C 管内
158
ｍ
EM-CEｹｰﾌﾞﾙ | 2mm2- 2C ﾗｯｸ
284
ｍ
EM-CEEｹｰﾌﾞﾙ | 1.25mm2- 6C
| ﾋﾟｯﾄ・天井 | 2
ｍ
EM-CEEｹｰﾌﾞﾙ | 1.25mm2- 6C
| 管内 | 8
ｍ
EM-CEEｹｰﾌﾞﾙ | 1.25mm2- 6C
| ﾗｯｸ | 4
ｍ
EM-CEｹｰﾌﾞﾙ | 100mm2- 3C ﾋﾟｯﾄ・天井
4
ｍ
EM-CEｹｰﾌﾞﾙ | 100mm2- 3C 管内
13
ｍ
EM-CEｹｰﾌﾞﾙ | 100mm2- 3C ﾗｯｸ
19
ｍ
EM-CEｹｰﾌﾞﾙ | 5.5mm2- 4C ﾋﾟｯﾄ・天井
4
ｍ
EM-CEｹｰﾌﾞﾙ | 5.5mm2- 4C 管内
19
ｍ
EM-CEｹｰﾌﾞﾙ | 5.5mm2- 4C ﾗｯｸ
55
ｍ
EM-CEEｹｰﾌﾞﾙ | 1.25mm2- 2C
| ﾋﾟｯﾄ・天井 | 6
ｍ
EM-CEEｹｰﾌﾞﾙ | 1.25mm2- 2C
| FEP内(PF･CD) | 4
ｍ
EM-CEEｹｰﾌﾞﾙ | 1.25mm2- 2C
| 管内 | 17
ｍ
EM-CEEｹｰﾌﾞﾙ | 1.25mm2- 2C
| ﾗｯｸ | 26
ｍ
電気設備工事 細目別内訳 | [5 empty] | 312
新庁舎 STEP2 |  | 6.発電設備 |  |  | (1)自家発電設備
名 称 | 摘 要 | 数 量 | 単位 | 単 価 | 金 額 | 備 考
EM-CEEｹｰﾌﾞﾙ | 1.25mm2- 3C
| ﾋﾟｯﾄ・天井 | 6
ｍ
EM-CEEｹｰﾌﾞﾙ | 1.25mm2- 3C
| FEP内(PF･CD) | 4
ｍ
EM-CEEｹｰﾌﾞﾙ | 1.25mm2- 3C
| 管内 | 17
ｍ
EM-CEEｹｰﾌﾞﾙ | 1.25mm2- 3C
| ﾗｯｸ | 26
ｍ
EM-AEｹｰﾌﾞﾙ | 0.9 ㎜- 2C
| ﾋﾟｯﾄ・天井 | 6
ｍ
EM-AEｹｰﾌﾞﾙ | 0.9 ㎜- 2C
| FEP内(PF･CD) | 4
ｍ
EM-AEｹｰﾌﾞﾙ | 0.9 ㎜- 2C
| 管内 | 26
ｍ
EM-AEｹｰﾌﾞﾙ | 0.9 ㎜- 2C
| ﾗｯｸ | 17
ｍ
ねじなし電線管 | 隠ぺい・埋込配管 19㎜
(E) |  | 44
ｍ
ねじなし電線管 | 露出配管 19㎜
(E) |  | 19
ｍ
ねじなし電線管 | 露出配管(塗装有) 19㎜
(E) |  | 115
ｍ
ねじなし電線管 | 露出配管 25㎜
(E) |  | 10
ｍ
ねじなし電線管 | 露出配管 31㎜
(E) |  | 6
ｍ
ねじなし電線管 | 露出配管(塗装有) 31㎜
(E) |  | 22
ｍ
ねじなし電線管 | 露出配管 51㎜
(E) |  | 2
ｍ
ねじなし電線管 | 露出配管(塗装有) 51㎜
(E) |  | 11
ｍ
ねじなし電線管 | 露出配管 63㎜
(E) |  | 2
ｍ
ねじなし電線管 | 露出配管(塗装有) 63㎜
(E) |  | 11
ｍ
ねじなし電線管 | 露出配管(塗装有) 75㎜
(E) |  | 2
ｍ
厚鋼電線管 | 露出配管(塗装有) 16㎜
(G) |  | 14
ｍ
電気設備工事 細目別内訳 | [5 empty] | 313
新庁舎 STEP2 |  | 6.発電設備 |  |  | (1)自家発電設備
名 称 | 摘 要 | 数 量 | 単位 | 単 価 | 金 額 | 備 考
厚鋼電線管 | 露出配管(塗装有) 22㎜
(G) |  | 7
ｍ
厚鋼電線管 | 露出配管 70㎜
(G) |  | 11
ｍ
波付硬質合成 | (30)
樹脂管(FEP) |  | 21
ｍ
異種管接続材 | FEP(30)
6
組
接地工事 | [5 empty] | 別紙 00-0149
1
式
土工事 | [5 empty] | 別紙 00-0150
1
式
計
電気設備工事 細目別内訳 | [5 empty] | 314
新庁舎 STEP2 |  | 6.発電設備 |  |  | (2)太陽光発電設備
名 称 | 摘 要 | 数 量 | 単位 | 単 価 | 金 額 | 備 考
太陽電池ﾓｼﾞｭｰﾙ
366
枚
ﾓｼﾞｭｰﾙ接続ｹｰﾌﾞﾙ
29
組
太陽電池架台 | 庁舎屋上
1
式
太陽電池架台 | 庁舎屋上
1
式
ﾊﾟﾜｰｺﾝﾃﾞｨｼｮﾅｰ | 屋内自立型 三相3線100KW
1
台
ﾊﾟﾜｰｺﾝﾃﾞｨｼｮﾅｰ | 屋外壁掛型 三相3線10KW
| 自立運転出力 | 4
台
ﾊﾟﾜｰｺﾝﾃﾞｨｼｮﾅｰ | 屋内壁掛型 単相3線4KW
1
台
ﾈｯﾄﾜｰｸｶｰﾄﾞ
1
式
接続箱 | 屋外壁掛型 SUS製 10回路
| 配線用遮断器内蔵 | 2
台
接続箱 | 屋外壁掛型 SUS製 4回路
1
台
交流集合箱 | 1階EPS1、R階EPS2
1
台
計測監視装置
1
式
日射計
1
台
気温計
1
台
表示装置
1
台
復電操作箱
1
台
ﾓｼﾞｭｰﾙ据付費
1
式
架台据付費
1
式
盤類据付費
1
式
計測機器据付費
1
式
電気設備工事 細目別内訳 | [5 empty] | 315
新庁舎 STEP2 |  | 6.発電設備 |  |  | (2)太陽光発電設備
名 称 | 摘 要 | 数 量 | 単位 | 単 価 | 金 額 | 備 考
表示装置据付費
1
式
電気配線配管工事
費 |  | 1
式
雑費交通費
1
式
ｲﾝﾊﾞｰﾀ調整費
1
式
計測ｼｽﾃﾑ調整費
1
式
表示装置調整費
1
式
総合試運転調整費
1
式
諸経費
1
式
600V耐燃性ﾎﾟﾘｴﾁﾚ | 5.5mm2
ﾝ絶縁電線(EM-IE) |  | 241
ｍ
600V耐燃性ﾎﾟﾘｴﾁﾚ | 14mm2
ﾝ絶縁電線(EM-IE) |  | 282
ｍ
600V耐燃性ﾎﾟﾘｴﾁﾚ | 22mm2
ﾝ絶縁電線(EM-IE) |  | 63
ｍ
EM-CETｹｰﾌﾞﾙ | 14mm2 ﾋﾟｯﾄ・天井
58
ｍ
EM-CETｹｰﾌﾞﾙ | 14mm2 管内
141
ｍ
EM-CETｹｰﾌﾞﾙ | 14mm2 ﾗｯｸ
42
ｍ
EM-CETｹｰﾌﾞﾙ | 150mm2 ﾋﾟｯﾄ・天井
26
ｍ
EM-CETｹｰﾌﾞﾙ | 150mm2 管内
90
ｍ
EM-CETｹｰﾌﾞﾙ | 150mm2 ﾗｯｸ
154
ｍ
EM-CETｹｰﾌﾞﾙ | 200mm2 ﾋﾟｯﾄ・天井
6
ｍ
EM-CETｹｰﾌﾞﾙ | 200mm2 管内
18
ｍ
EM-CETｹｰﾌﾞﾙ | 200mm2 ﾗｯｸ
39
ｍ
電気設備工事 細目別内訳 | [5 empty] | 316
新庁舎 STEP2 |  | 6.発電設備 |  |  | (2)太陽光発電設備
名 称 | 摘 要 | 数 量 | 単位 | 単 価 | 金 額 | 備 考
EM-CEｹｰﾌﾞﾙ | 150mm2- 2C ﾋﾟｯﾄ・天井
4
ｍ
EM-CEｹｰﾌﾞﾙ | 150mm2- 2C 管内
9
ｍ
EM-CEE-Sｹｰﾌﾞﾙ | 1.25mm2- 2C
| ﾋﾟｯﾄ・天井 | 12
ｍ
EM-CEE-Sｹｰﾌﾞﾙ | 1.25mm2- 2C
| 管内 | 44
ｍ
EM-CEE-Sｹｰﾌﾞﾙ | 1.25mm2- 2C
| ﾗｯｸ | 39
ｍ
EM-UTPｹｰﾌﾞﾙ | CAT5E 4P ﾋﾟｯﾄ・天井
27
ｍ
EM-UTPｹｰﾌﾞﾙ | CAT5E 4P 管内
76
ｍ
EM-UTPｹｰﾌﾞﾙ | CAT5E 4P ﾗｯｸ
44
ｍ
ねじなし電線管 | 隠ぺい・埋込配管 25㎜
(E) |  | 44
ｍ
ねじなし電線管 | 露出配管 25㎜
(E) |  | 33
ｍ
ねじなし電線管 | 露出配管 39㎜
(E) |  | 58
ｍ
厚鋼電線管 | 露出配管 22㎜
(G) |  | 7
ｍ
厚鋼電線管 | 露出配管(塗装有) 22㎜
(G) |  | 19
ｍ
厚鋼電線管 | 隠ぺい配管 92㎜
(G) |  | 50
ｍ
厚鋼電線管 | 露出配管 92㎜
(G) |  | 46
ｍ
厚鋼電線管 | 露出配管(塗装有) 92㎜
(G) |  | 19
ｍ
厚鋼電線管 | 隠ぺい配管 104㎜
(G) |  | 11
ｍ
厚鋼電線管 | 露出配管 104㎜
(G) |  | 8
ｍ
接地工事 | [5 empty] | 別紙 00-0151
1
式
計
電気設備工事 細目別内訳 | [5 empty] | 317
新庁舎 STEP2 |  | 7.構内情報通信網設備
名 称 | 摘 要 | 数 量 | 単位 | 単 価 | 金 額 | 備 考
19ｲﾝﾁﾗｯｸ
1
台
情報用ｱｳﾄﾚｯﾄ | [5 empty] | 別紙 00-0152
1
式
二重床用 | [5 empty] | 別紙 00-0153
情報用ｱｳﾄﾚｯﾄ |  | 1
式
導入線
119
ｍ
EM-UTPｹｰﾌﾞﾙ | CAT5E 4P ﾋﾟｯﾄ・天井
10430
ｍ
EM-UTPｹｰﾌﾞﾙ | CAT5E 4P FEP内(PF･CD)
2748
ｍ
EM-UTPｹｰﾌﾞﾙ | CAT5E 4P 管内
1057
ｍ
EM-UTPｹｰﾌﾞﾙ | CAT5E 4P ﾗｯｸ
4023
ｍ
光ﾌｧｲﾊﾞｹｰﾌﾞﾙ | GI50/125 4C ﾋﾟｯﾄ・天井
44
ｍ
光ﾌｧｲﾊﾞｹｰﾌﾞﾙ | GI50/125 4C FEP内(PF･CD)
39
ｍ
光ﾌｧｲﾊﾞｹｰﾌﾞﾙ | GI50/125 4C 管内
46
ｍ
光ﾌｧｲﾊﾞｹｰﾌﾞﾙ | GI50/125 4C ﾗｯｸ
832
ｍ
合成樹脂製可とう | 隠ぺい・埋込配管 16㎜
電線管 (PF単層) |  | 2748
ｍ
合成樹脂製可とう | 隠ぺい・埋込配管 22㎜
電線管 (PF単層) |  | 39
ｍ
ねじなし電線管 | 露出配管 19㎜
(E) |  | 1057
ｍ
ねじなし電線管 | 露出配管 25㎜
(E) |  | 46
ｍ
ねじなし電線管 | 露出配管 51㎜
(E) |  | 101
ｍ
ねじなし電線管 | 露出配管 63㎜
(E) |  | 18
ｍ
金属製 | (50) ｴｷｽﾊﾟﾝｼｮﾝ用等
可とう電線管(F) |  | 20
(ﾋﾞﾆﾙ被覆有) |  |  | ｍ
ボックス類 | [5 empty] | 別紙 00-0154
1
式
電気設備工事 細目別内訳 | [5 empty] | 318
新庁舎 STEP2 |  | 7.構内情報通信網設備
名 称 | 摘 要 | 数 量 | 単位 | 単 価 | 金 額 | 備 考
ﾌﾟﾙﾎﾞｯｸｽSS形 | 500× 500× 500
防水(SUS) |  | 4
個
防水鋳鉄管 | [5 empty] | 別紙 00-0155
1
式
防火区画 | [5 empty] | 別紙 00-0156
貫通処理等 |  | 1
式
光ｹｰﾌﾞﾙ成端接続
13
か所
光ｹｰﾌﾞﾙ伝送損失
測定 |  | 13
か所
計
電気設備工事 細目別内訳 | [5 empty] | 319
新庁舎 STEP2 |  | 8.構内交換設備
名 称 | 摘 要 | 数 量 | 単位 | 単 価 | 金 額 | 備 考
本配線盤 | MDF
1
面
端子盤 | 1T-1
1
面
端子盤 | 1T-2
1
面
端子盤 | 1OA-1T
| 指定色塗装 | 1
面
端子盤 | 1OA-2T
| 指定色塗装 | 1
面
端子盤 | 1OA-3T
| 指定色塗装 | 1
面
端子盤 | 1OA-4T
| 指定色塗装 | 1
面
端子盤 | 2T-1
1
面
端子盤 | 2T-2
1
面
端子盤 | 2OA-1T
| 指定色塗装 | 1
面
端子盤 | 2OA-2T
| 指定色塗装 | 1
面
端子盤 | 2OA-3T
| 指定色塗装 | 1
面
端子盤 | 2OA-4T
| 指定色塗装 | 1
面
端子盤 | 3T-1
1
面
端子盤 | 3T-2
1
面
端子盤 | 3OA-1T
| 指定色塗装 | 1
面
端子盤 | 3OA-2T
| 指定色塗装 | 1
面
端子盤 | 3OA-3T
| 指定色塗装 | 1
面
端子盤 | 3OA-4T
| 指定色塗装 | 1
面
端子盤 | 3OA-5T
| 指定色塗装 | 1
面
電気設備工事 細目別内訳 | [5 empty] | 320
新庁舎 STEP2 |  | 8.構内交換設備
名 称 | 摘 要 | 数 量 | 単位 | 単 価 | 金 額 | 備 考
端子盤 | 4T-1
1
面
端子盤 | 4T-2
1
面
端子盤 | 4T-3
1
面
端子盤 | 4T-4
1
面
端子盤 | 4OA-1T
| 指定色塗装 | 1
面
端子盤 | 4OA-2T
| 指定色塗装 | 1
面
端子盤 | 4OA-3T
| 指定色塗装 | 1
面
端子盤 | 4OA-4T
| 指定色塗装 | 1
面
端子盤 | 4OA-5T
| 指定色塗装 | 1
面
端子盤 | 4OA-6T
| 指定色塗装 | 1
面
端子盤 | 5T-1
1
面
端子盤 | 5T-2
1
面
端子盤 | 5T-3
1
面
端子盤 | 5T-4
1
面
端子盤 | 5OA-1T
| 指定色塗装 | 1
面
端子盤 | 5OA-2T
| 指定色塗装 | 1
面
端子盤 | 5OA-3T
| 指定色塗装 | 1
面
端子盤 | 5OA-4T
| 指定色塗装 | 1
面
端子盤 | 6T-1
1
面
端子盤 | 6T-2
1
面
電気設備工事 細目別内訳 | [5 empty] | 321
新庁舎 STEP2 |  | 8.構内交換設備
名 称 | 摘 要 | 数 量 | 単位 | 単 価 | 金 額 | 備 考
端子盤 | 6OA-1T
| 指定色塗装 | 1
面
端子盤 | RT-1
1
面
総合盤 | 5面体
| 指定色塗装 | 1
式
総合盤 | 7面体
| 指定色塗装 | 1
式
電話用ｱｳﾄﾚｯﾄ | [5 empty] | 別紙 00-0157
1
式
二重床用 | [5 empty] | 別紙 00-0158
電話用ｱｳﾄﾚｯﾄ |  | 1
式
600V耐燃性ﾎﾟﾘｴﾁﾚ | 5.5mm2
ﾝ絶縁電線(EM-IE) |  | 170
(PF管内) |  |  | ｍ
600V耐燃性ﾎﾟﾘｴﾁﾚ | 5.5mm2
ﾝ絶縁電線(EM-IE) |  | 393
ｍ
導入線
1372
ｍ
EM-FCPEEｹｰﾌﾞﾙ | 1.2 ㎜- 5P
| ﾋﾟｯﾄ・天井 | 9
ｍ
EM-FCPEEｹｰﾌﾞﾙ | 1.2 ㎜- 5P
| FEP内(PF･CD) | 10
ｍ
EM-FCPEEｹｰﾌﾞﾙ | 1.2 ㎜- 5P
| ﾗｯｸ | 125
ｍ
EM-EBTｹｰﾌﾞﾙ | 0.65 ㎜- 2P
| ﾋﾟｯﾄ・天井 | 24484
ｍ
EM-EBTｹｰﾌﾞﾙ | 0.65 ㎜- 2P
| FEP内(PF･CD) | 2042
ｍ
EM-EBTｹｰﾌﾞﾙ | 0.65 ㎜- 2P
| 管内 | 354
ｍ
EM-EBTｹｰﾌﾞﾙ | 0.65 ㎜- 2P
| ﾗｯｸ | 1107
ｍ
EM-TKEEｹｰﾌﾞﾙ | 0.5 ㎜- 10P
| ﾋﾟｯﾄ・天井 | 43
ｍ
EM-TKEEｹｰﾌﾞﾙ | 0.5 ㎜- 10P
| FEP内(PF･CD) | 75
ｍ
EM-TKEEｹｰﾌﾞﾙ | 0.5 ㎜- 10P
| 管内 | 43
ｍ
EM-TKEEｹｰﾌﾞﾙ | 0.5 ㎜- 10P
| ﾗｯｸ | 794
ｍ
電気設備工事 細目別内訳 | [5 empty] | 322
新庁舎 STEP2 |  | 8.構内交換設備
名 称 | 摘 要 | 数 量 | 単位 | 単 価 | 金 額 | 備 考
EM-TKEEｹｰﾌﾞﾙ | 0.5 ㎜- 20P
| ﾋﾟｯﾄ・天井 | 42
ｍ
EM-TKEEｹｰﾌﾞﾙ | 0.5 ㎜- 20P
| FEP内(PF･CD) | 63
ｍ
EM-TKEEｹｰﾌﾞﾙ | 0.5 ㎜- 20P
| 管内 | 18
ｍ
EM-TKEEｹｰﾌﾞﾙ | 0.5 ㎜- 20P
| ﾗｯｸ | 746
ｍ
EM-TKEEｹｰﾌﾞﾙ | 0.5 ㎜- 30P
| ﾋﾟｯﾄ・天井 | 45
ｍ
EM-TKEEｹｰﾌﾞﾙ | 0.5 ㎜- 30P
| FEP内(PF･CD) | 70
ｍ
EM-TKEEｹｰﾌﾞﾙ | 0.5 ㎜- 30P
| 管内 | 14
ｍ
EM-TKEEｹｰﾌﾞﾙ | 0.5 ㎜- 30P
| ﾗｯｸ | 727
ｍ
EM-TKEEｹｰﾌﾞﾙ | 0.5 ㎜- 50P
| ﾋﾟｯﾄ・天井 | 9
ｍ
EM-TKEEｹｰﾌﾞﾙ | 0.5 ㎜- 50P
| 管内 | 27
ｍ
EM-TKEEｹｰﾌﾞﾙ | 0.5 ㎜- 50P
| ﾗｯｸ | 221
ｍ
PVCｹｰﾌﾞﾙ | 0.9 ㎜- 2C
| ﾋﾟｯﾄ・天井 | 3
ｍ
PVCｹｰﾌﾞﾙ | 0.9 ㎜- 2C
| FEP内(PF･CD) | 3
ｍ
PVCｹｰﾌﾞﾙ | 0.9 ㎜- 2C
| ﾗｯｸ | 44
ｍ
合成樹脂製可とう | 隠ぺい・埋込配管 16㎜
電線管 (PF単層) |  | 2287
ｍ
合成樹脂製可とう | 隠ぺい・埋込配管 22㎜
電線管 (PF単層) |  | 133
ｍ
合成樹脂製可とう | 隠ぺい・埋込配管 28㎜
電線管 (PF単層) |  | 10
ｍ
ねじなし電線管 | 露出配管 19㎜
(E) |  | 465
ｍ
ねじなし電線管 | 露出配管 25㎜
(E) |  | 32
ｍ
ねじなし電線管 | 露出配管 51㎜
(E) |  | 97
ｍ
電気設備工事 細目別内訳 | [5 empty] | 323
新庁舎 STEP2 |  | 8.構内交換設備
名 称 | 摘 要 | 数 量 | 単位 | 単 価 | 金 額 | 備 考
ねじなし電線管 | 露出配管 63㎜
(E) |  | 1255
ｍ
金属製 | (63) ｴｷｽﾊﾟﾝｼｮﾝ用等
可とう電線管(F) |  | 20
(ﾋﾞﾆﾙ被覆有) |  |  | ｍ
ケーブルラック | [5 empty] | 別紙 00-0159
1
式
ボックス類 | [5 empty] | 別紙 00-0160
1
式
ﾌﾟﾙﾎﾞｯｸｽSS形 | 500× 500× 500
防水(SUS) |  | 4
個
支持材 | [5 empty] | 別紙 00-0161
1
式
防水鋳鉄管 | [5 empty] | 別紙 00-0162
1
式
防火区画 | [5 empty] | 別紙 00-0163
貫通処理等 |  | 1
式
計
電気設備工事 細目別内訳 | [5 empty] | 324
新庁舎 STEP2 |  | 9.情報表示設備 |  |  | (1)電気時計設備
名 称 | 摘 要 | 数 量 | 単位 | 単 価 | 金 額 | 備 考
電波時計 | (A)300Φ
163
個
電波時計 | (B)400Φ
12
個
電波時計 | (C)300Φ
19
個
小型輻射ｱﾝﾃﾅ
4
個
標準電波受信ｱﾝﾃﾅ | 長波標準電波 SAT-62
| 重耐塩仕様 | 1
組
受信変調器 | FM変調
1
個
復調器 | FM変調 2回路
15
個
ﾏｯﾁﾝｸﾞﾎﾞｯｸｽ
25
個
雑費費
1
式
機器取付工事費
1
式
試験調整費
1
式
諸経費
1
式
EM-ECTFｹｰﾌﾞﾙ | 0.75㎜2- 2C
| ﾋﾟｯﾄ・天井 | 253
ｍ
EM-ECTFｹｰﾌﾞﾙ | 0.75㎜2- 2C
| 管内 | 117
ｍ
EM-ECTFｹｰﾌﾞﾙ | 0.75㎜2- 4C
| ﾋﾟｯﾄ・天井 | 2027
ｍ
ねじなし電線管 | 露出配管 19㎜
(E) |  | 117
ｍ
防火区画 | [5 empty] | 別紙 00-0164
貫通処理等 |  | 1
式
計
電気設備工事 細目別内訳 | [5 empty] | 325
新庁舎 STEP2 |  | 9.情報表示設備 |  |  | (2)出退庁表示設備
名 称 | 摘 要 | 数 量 | 単位 | 単 価 | 金 額 | 備 考
出退表示操作卓 | 22型ﾀｯﾁﾊﾟﾈﾙﾓﾆﾀｰ
| 出退表示ｼｽﾃﾑﾊﾟｿｺﾝ、UPS | 1
| 木製収納ﾜｺﾞﾝ(EIAﾏｳﾝﾄﾀｲﾌﾟ) |  | 台
出退操作用 | 31.5型 壁掛型
ﾀｯﾁﾊﾟﾈﾙﾓﾆﾀｰ |  | 1
台
43型液晶ﾓﾆﾀｰ | 43型
| HDBaseT延長受信器、壁掛金具共 | 3
台
EM-UTPｹｰﾌﾞﾙ | CAT6 4P FEP内(PF･CD)
53
ｍ
EM-UTPｹｰﾌﾞﾙ | CAT6 4P ﾗｯｸ
129
ｍ
合成樹脂製可とう | 隠ぺい・埋込配管 16㎜
電線管 (PF単層) |  | 46
ｍ
防火区画 | [5 empty] | 別紙 00-0165
貫通処理等 |  | 1
式
取付工事費 | 出退庁表示設備
1
式
試験調整費 | 出退庁表示設備
1
式
諸経費 | 出退庁表示設備
1
式
計
電気設備工事 細目別内訳 | [5 empty] | 326
新庁舎 STEP2 |  | 10.拡声設備
名 称 | 摘 要 | 数 量 | 単位 | 単 価 | 金 額 | 備 考
非常業務放送ｱﾝﾌﾟ | 屋内自立型、総合盤内組込
ﾃﾞｼﾞﾀﾙﾊﾟﾜｰｱﾝﾌﾟ(540W)
出力：40回線＋一斉
ﾃﾞｼﾞﾀﾙﾌﾟﾛｸﾞﾗﾑﾁｬｲﾑ
| 非常業務操作器 | 1
| USB対応CDﾌﾟﾚｰﾔｰ |  | 台
非常業務ﾘﾓｺﾝ | 総合盤内組込
1
台
業務ﾘﾓｺﾝ
1
台
業務ﾘﾓｺﾝ
1
台
ｽﾋﾟｰｶ | 天井埋込型
162
個
ｽﾋﾟｰｶ | 天井埋込型
| 指定色塗装 | 18
個
ｽﾋﾟｰｶ | 天井埋込型 ATT付
121
個
ｽﾋﾟｰｶ | 天井埋込型 ATT付
| 指定色塗装 | 58
個
ｽﾋﾟｰｶ | 壁掛型 ATT付
22
個
ｽﾋﾟｰｶ | 安全増防爆
7
個
ｱｯﾃﾈｰﾀ | 3W P(合成樹脂製)
127
個
ｱｯﾃﾈｰﾀ | 3W P(合成樹脂製)
| 指定色塗装 | 19
個
電源遮断ﾕﾆｯﾄ | 樹脂ﾌﾟﾚｰﾄ付
8
個
EM-HPｹｰﾌﾞﾙ | 1.2 ㎜- 3C
| ﾋﾟｯﾄ・天井 | 3969
ｍ
EM-HPｹｰﾌﾞﾙ | 1.2 ㎜- 3C
| FEP内(PF･CD) | 548
ｍ
EM-HPｹｰﾌﾞﾙ | 1.2 ㎜- 3C
| 管内 | 432
ｍ
EM-HPｹｰﾌﾞﾙ | 1.2 ㎜- 3C
| ﾗｯｸ | 27
ｍ
EM-HPｹｰﾌﾞﾙ | 1.2 ㎜- 10P
| ﾋﾟｯﾄ・天井 | 3
ｍ
EM-HPｹｰﾌﾞﾙ | 1.2 ㎜- 10P
| 管内 | 49
ｍ
電気設備工事 細目別内訳 | [5 empty] | 327
新庁舎 STEP2 |  | 10.拡声設備
名 称 | 摘 要 | 数 量 | 単位 | 単 価 | 金 額 | 備 考
EM-HPｹｰﾌﾞﾙ | 1.2 ㎜- 10P
| ﾗｯｸ | 53
ｍ
EM-HPｹｰﾌﾞﾙ | 1.2 ㎜- 15P
| ﾋﾟｯﾄ・天井 | 19
ｍ
EM-HPｹｰﾌﾞﾙ | 1.2 ㎜- 15P
| 管内 | 20
ｍ
EM-HPｹｰﾌﾞﾙ | 1.2 ㎜- 15P
| ﾗｯｸ | 5
ｍ
EM-HPｹｰﾌﾞﾙ | 1.2 ㎜- 20P
| ﾋﾟｯﾄ・天井 | 2
ｍ
EM-HPｹｰﾌﾞﾙ | 1.2 ㎜- 20P
| 管内 | 11
ｍ
EM-HPｹｰﾌﾞﾙ | 1.2 ㎜- 20P
| ﾗｯｸ | 34
ｍ
EM-HPｹｰﾌﾞﾙ | 1.2 ㎜- 30P
| ﾋﾟｯﾄ・天井 | 1
ｍ
EM-HPｹｰﾌﾞﾙ | 1.2 ㎜- 30P
| 管内 | 10
ｍ
EM-HPｹｰﾌﾞﾙ | 1.2 ㎜- 30P
| ﾗｯｸ | 34
ｍ
EM-HPｹｰﾌﾞﾙ | 1.2 ㎜- 40P
| 管内 | 9
ｍ
EM-HPｹｰﾌﾞﾙ | 1.2 ㎜- 40P
| ﾗｯｸ | 4
ｍ
EM-HPｹｰﾌﾞﾙ | 1.2 ㎜- 70P
| ﾋﾟｯﾄ・天井 | 54
ｍ
EM-HPｹｰﾌﾞﾙ | 1.2 ㎜- 70P
| 管内 | 7
ｍ
EM-HPｹｰﾌﾞﾙ | 1.2 ㎜- 80P
| ﾋﾟｯﾄ・天井 | 31
ｍ
EM-HPｹｰﾌﾞﾙ | 1.2 ㎜- 80P
| 管内 | 17
ｍ
EM-FCPEE-Sｹｰﾌﾞﾙ | 1.2 ㎜- 20P
| ﾋﾟｯﾄ・天井 | 10
ｍ
EM-FCPEE-Sｹｰﾌﾞﾙ | 1.2 ㎜- 20P
| 管内 | 20
ｍ
EM-FCPEE-Sｹｰﾌﾞﾙ | 1.2 ㎜- 20P
| ﾗｯｸ | 18
ｍ
EM-FCPEE-Sｹｰﾌﾞﾙ | 1.2 ㎜- 30P
| ﾋﾟｯﾄ・天井 | 7
ｍ
電気設備工事 細目別内訳 | [5 empty] | 328
新庁舎 STEP2 |  | 10.拡声設備
名 称 | 摘 要 | 数 量 | 単位 | 単 価 | 金 額 | 備 考
EM-FCPEE-Sｹｰﾌﾞﾙ | 1.2 ㎜- 30P
| 管内 | 16
ｍ
EM-FCPEE-Sｹｰﾌﾞﾙ | 1.2 ㎜- 30P
| ﾗｯｸ | 33
ｍ
EM-FCPEEｹｰﾌﾞﾙ | 1.2 ㎜- 5P
| ﾋﾟｯﾄ・天井 | 6
ｍ
EM-FCPEEｹｰﾌﾞﾙ | 1.2 ㎜- 5P
| 管内 | 10
ｍ
EM-FCPEEｹｰﾌﾞﾙ | 1.2 ㎜- 5P
| ﾗｯｸ | 68
ｍ
合成樹脂製可とう | 隠ぺい・埋込配管 16㎜
電線管 (PF単層) |  | 546
ｍ
ねじなし電線管 | 露出配管 19㎜
(E) |  | 384
ｍ
ねじなし電線管 | 露出配管 31㎜
(E) |  | 59
ｍ
ねじなし電線管 | 露出配管 39㎜
(E) |  | 31
ｍ
ねじなし電線管 | 露出配管 51㎜
(E) |  | 28
ｍ
ねじなし電線管 | 露出配管 63㎜
(E) |  | 10
ｍ
ねじなし電線管 | 隠ぺい配管 75㎜
(E) |  | 10
ｍ
ねじなし電線管 | 露出配管 75㎜
(E) |  | 14
ｍ
ボックス類 | [5 empty] | 別紙 00-0166
1
式
ﾌﾟﾙﾎﾞｯｸｽSS形 | 200× 200× 100
防水(SUS) |  | 2
個
防火区画 | [5 empty] | 別紙 00-0167
貫通処理等 |  | 1
式
計
電気設備工事 細目別内訳 | [5 empty] | 329
新庁舎 STEP2 |  | 11.映像・音響設備 |  |  | (1)6階議場設備
名 称 | 摘 要 | 数 量 | 単位 | 単 価 | 金 額 | 備 考
機器収納架 | ﾊﾟﾜｰｱﾝﾌﾟ、ﾓﾆﾀｰﾕﾆｯﾄ10回路
CDﾚｺｰﾀﾞｰ、HDD／BDﾚｺｰﾀﾞｰ(4TB)
無停電電源装置(UPS)、HUB
ﾋｱﾘﾝｸﾞﾙｰﾌﾟｱﾝﾌﾟ(120W)
| ﾃﾞｼﾞﾀﾙﾜｲﾔﾚｽﾁｭｰﾅｰ、音声認識PC | 1
台
操作機器 | 21型ﾀｯﾁﾊﾟﾈﾙﾓﾆﾀｰ
(操作員席) | 会議ｼｽﾃﾑﾊﾟｿｺﾝ、UPS | 1
| 木製収納ﾜｺﾞﾝ(EIAﾏｳﾝﾄﾀｲﾌﾟ) |  | 台
ﾋﾞﾃﾞｵﾌﾟﾛｼﾞｪｸﾀｰ
2
台
電動ｽｸﾘｰﾝ | 150型
2
台
議場用ﾘﾓｰﾄｶﾒﾗ | ﾄﾞｰﾑ型、電動ｽﾞｰﾑ
4
台
場内表示ﾓﾆﾀｰ | 65型
| HDBaseT延長受信器、壁掛金具共 | 2
台
傍聴席ﾓﾆﾀｰ | 32型
| HDBaseT延長受信器、天吊金具共 | 1
台
傍聴席ﾓﾆﾀｰ | 55型 ｷｬｽﾀｰ付ｽﾀﾝﾄﾞ
| HDBaseT延長受信器 | 2
| 接続ｹｰﾌﾞﾙ(5m)付属 |  | 台
議長席・演壇席・ | 10.1型
質問席ﾓﾆﾀｰ | HDBaseT延長受信器 | 6
台
議会事務局ﾓﾆﾀｰ | 32型
| 信号変換器、天吊金具共 | 1
台
手話室設置機器 | 議場内確認用ﾓﾆﾀｰ(32型)
手話者確認用ﾓﾆﾀｰ(32型)
手話撮影用ｶﾒﾗ
SDI-HDMIｺﾝﾊﾞｰﾀ
| 手話室ｽﾋﾟｰｶｰ | 1
式
会議ﾕﾆｯﾄ | ｺﾈｸﾀｰ：RJ-45x1
接続ｺﾝｾﾝﾄ |  | 20
個
ﾓﾆﾀｰ接続ｺﾝｾﾝﾄ | ｺﾈｸﾀｰ：RJ-45x1
8
個
手話室ｺﾝｾﾝﾄ | ｺﾈｸﾀｰ：BNCx2、XLR3-32x1
(新金属P付) |  | 1
個
会議ﾕﾆｯﾄ | 単一指向性ﾊﾞｯｸｴﾚｸﾄﾚｯﾄｺﾝﾃﾞﾝｻ型
60
台
集音ﾏｲｸ | 無指向性ﾊﾞｯｸｴﾚｸﾄﾚｯﾄｺﾝﾃﾞﾝｻ型
2
台
ﾃﾞｼﾞﾀﾙﾜｲﾔﾚｽﾏｲｸ | ﾀｲﾋﾟﾝ型
| 単一指向性ｴﾚｸﾄﾚｯﾄｺﾝﾃﾞﾝｻｰ型 | 3
個
ﾃﾞｼﾞﾀﾙﾜｲﾔﾚｽﾏｲｸ
充電器 |  | 2
個
電気設備工事 細目別内訳 | [5 empty] | 330
新庁舎 STEP2 |  | 11.映像・音響設備 |  |  | (1)6階議場設備
名 称 | 摘 要 | 数 量 | 単位 | 単 価 | 金 額 | 備 考
議場内ｽﾋﾟｰｶ | 密閉型
4
個
傍聴席ｽﾋﾟｰｶ | ﾊﾞｽﾚﾌ型
3
個
ﾜｲﾔﾚｽｱﾝﾃﾅ | 3段階切換
4
個
HDBaseT延長 | 取付金具、PC接続ｹｰﾌﾞﾙ共
送信器 |  | 1
個
600V耐燃性ﾎﾟﾘｴﾁﾚ | 14mm2
ﾝ絶縁電線(EM-IE) |  | 21
(PF管内) |  |  | ｍ
EM-AEｹｰﾌﾞﾙ | 0.9 ㎜- 3P
| FEP内(PF･CD) | 32
ｍ
EM同軸ｹｰﾌﾞﾙ | EM-S-5C-FB ﾋﾟｯﾄ・天井
27
ｍ
EM同軸ｹｰﾌﾞﾙ | EM-S-5C-FB FEP内(PF･CD)
270
ｍ
EM-STPｹｰﾌﾞﾙ | CAT5E 4P ﾋﾟｯﾄ・天井
344
ｍ
EM-STPｹｰﾌﾞﾙ | CAT5E 4P FEP内(PF･CD)
44
ｍ
EM-UTPｹｰﾌﾞﾙ | CAT6 4P ﾋﾟｯﾄ・天井
236
ｍ
EM-UTPｹｰﾌﾞﾙ | CAT6 4P FEP内(PF･CD)
350
ｍ
EM-ECTFｹｰﾌﾞﾙ | 0.75㎜2- 2C
| FEP内(PF･CD) | 41
ｍ
EM-ECTFｹｰﾌﾞﾙ | 0.75㎜2- 10C
| ﾋﾟｯﾄ・天井 | 10
ｍ
ﾃﾞｰﾀｹｰﾌﾞﾙ | EM-D202-4P
| ﾋﾟｯﾄ・天井 | 14
ｍ
ﾃﾞｰﾀｹｰﾌﾞﾙ | EM-D202-4P
| FEP内(PF･CD) | 2
ｍ
ﾏｲｸｹｰﾌﾞﾙ | EM-4E6AT
| FEP内(PF･CD) | 91
ｍ
ﾏｲｸｹｰﾌﾞﾙ | EM-4S8
| FEP内(PF･CD) | 155
ｍ
合成樹脂製可とう | 隠ぺい・埋込配管 16㎜
電線管 (PF単層) |  | 408
ｍ
合成樹脂製可とう | 隠ぺい・埋込配管 22㎜
電線管 (PF単層) |  | 75
ｍ
電気設備工事 細目別内訳 | [5 empty] | 331
新庁舎 STEP2 |  | 11.映像・音響設備 |  |  | (1)6階議場設備
名 称 | 摘 要 | 数 量 | 単位 | 単 価 | 金 額 | 備 考
ボックス類 | [5 empty] | 別紙 00-0168
1
式
ﾌﾟﾙﾎﾞｯｸｽSS-C形 | 300× 300× 300
(錆止め塗装) |  | 5
個
防火区画 | [5 empty] | 別紙 00-0169
貫通処理等 |  | 1
式
機器取付工事費 | 6階議場設備 機器収容架
1
式
試験調整費 | 6階議場設備 機器収容架
1
式
諸経費 | 6階議場設備 機器収容架
1
式
機器取付工事費 | 6階議場設備 操作機器
1
式
試験調整費 | 6階議場設備 操作機器
1
式
諸経費 | 6階議場設備 操作機器
1
式
機器取付工事費 | 6階議場設備
1
式
試験調整費 | 6階議場設備
1
式
諸経費 | 6階議場設備
1
式
計
電気設備工事 細目別内訳 | [5 empty] | 332
新庁舎 STEP2 |  | 11.映像・音響設備 |  |  | (3)災害対策室映像音響設備
名 称 | 摘 要 | 数 量 | 単位 | 単 価 | 金 額 | 備 考
機器収納架 | 映像確認ﾓﾆﾀｰ
ﾃﾞｼﾞﾀﾙﾊﾟﾜｰｱﾝﾌﾟ
ﾃﾞｼﾞﾀﾙﾜｲﾔﾚｽﾁｭｰﾅ
ﾃﾞｼﾞﾀﾙﾏﾙﾁｽｲｯﾁｬｰ
| ﾃﾞｼﾞﾀﾙﾐｷｻｰ | 1
| SD／CDﾚｺｰﾀﾞｰ、HDMI延長分配器 |  | 台
映像・音響ﾜｺﾞﾝ | ﾃﾞｼﾞﾀﾙﾏﾙﾁｽｲｯﾁｬｰ
BD／DVDﾃﾞｯｷ
木製収納ﾜｺﾞﾝ(EIAﾏｳﾝﾄﾀｲﾌﾟ)
接続ｹｰﾌﾞﾙ(3m)付属
1
台
ﾋﾞﾃﾞｵﾌﾟﾛｼﾞｪｸﾀｰ | 天井取付金具、ｲﾝｼﾞｪｸﾀｰ共
1
台
電動ｽｸﾘｰﾝ | 120型
| 昇降ｽｲｯﾁ | 1
台
移動式55型 | 55型
液晶補助ﾓﾆﾀｰ | ｷｬｽﾀｰ付ｽﾀﾝﾄﾞ付属
HDMI延長受信器付属
接続ｹｰﾌﾞﾙ(3m)付属
2
台
補助ﾓﾆﾀｰｺﾝｾﾝﾄ
(樹脂ｶﾊﾞｰP付) |  | 2
個
有線ﾏｲｸ | ﾀﾞｲﾅﾐｯｸ型
| 単一指向性ﾑｰﾋﾞﾝｸﾞｺｲﾙﾏｲｸﾛﾎﾝ | 2
| 10m延長ｺｰﾄﾞ付 |  | 個
卓上ﾏｲｸﾕﾆｯﾄ | 赤外線ｺｰﾄﾞﾚｽ方式
| ﾊﾞｯｸｴﾚｸﾄﾚｯﾄｺﾝﾃﾞﾝｻｰ型 | 40
個
ﾊﾞｯﾃﾘｰﾁｬｰｼﾞｬｰ
4
個
ﾃﾞｼﾞﾀﾙﾜｲﾔﾚｽﾏｲｸ | ﾊﾝﾄﾞ型
| 単一指向性ｴﾚｸﾄﾚｯﾄｺﾝﾃﾞﾝｻｰ型 | 1
個
ﾃﾞｼﾞﾀﾙﾜｲﾔﾚｽﾏｲｸ | ﾀｲﾋﾟﾝ型
| 単一指向性ｴﾚｸﾄﾚｯﾄｺﾝﾃﾞﾝｻｰ型 | 1
個
ﾃﾞｼﾞﾀﾙﾜｲﾔﾚｽﾏｲｸ
充電器 |  | 1
個
ﾏｲｸｽﾀﾝﾄﾞ | 床上型
2
個
ﾏｲｸｽﾀﾝﾄﾞ | 卓上型
1
個
ﾒｲﾝｽﾋﾟｰｶ | 天井吊下金具付
2
個
ｻﾌﾞｽﾋﾟｰｶ | 壁掛金具付
4
個
赤外線受発光ﾕﾆｯﾄ | 赤外線ｺｰﾄﾞﾚｽ方式
8
個
電気設備工事 細目別内訳 | [5 empty] | 333
新庁舎 STEP2 |  | 11.映像・音響設備 |  |  | (3)災害対策室映像音響設備
名 称 | 摘 要 | 数 量 | 単位 | 単 価 | 金 額 | 備 考
ﾜｲﾔﾚｽｱﾝﾃﾅ | 3段階切換
2
個
分配器 | 2分配
4
個
600V耐燃性ﾎﾟﾘｴﾁﾚ | 14mm2
ﾝ絶縁電線(EM-IE) |  | 8
(PF管内) |  |  | ｍ
EM-AEｹｰﾌﾞﾙ | 0.9 ㎜- 3P
| FEP内(PF･CD) | 10
ｍ
EM同軸ｹｰﾌﾞﾙ | EM-S-5C-FB FEP内(PF･CD)
151
ｍ
EM-UTPｹｰﾌﾞﾙ | CAT6 4P FEP内(PF･CD)
13
ｍ
ﾏｲｸｹｰﾌﾞﾙ | EM-4S8
| FEP内(PF･CD) | 109
ｍ
合成樹脂製可とう | 隠ぺい・埋込配管 16㎜
電線管 (PF単層) |  | 277
ｍ
ボックス類 | [5 empty] | 別紙 00-0170
1
式
据付費 | 3階災害対策室
1
式
試験調整費 | 3階災害対策室
1
式
諸経費 | 3階災害対策室
1
式
計
電気設備工事 細目別内訳 | [5 empty] | 334
新庁舎 STEP2 |  | 12.誘導支援設備 |  |  | (1)インターホン設備
名 称 | 摘 要 | 数 量 | 単位 | 単 価 | 金 額 | 備 考
ﾓﾆﾀ付ｲﾝﾀｰﾎﾝ端末 | 電話型同時通話
2
台
ﾓﾆﾀ付ｲﾝﾀｰﾎﾝ端末 | 拡声自動交互通話
3
台
ｶﾒﾗ付ﾄﾞｱﾎﾝ端末 | 防塵・防噴流形
4
台
増設呼出ﾎﾞﾀﾝ | ｽﾃﾝﾚｽ製
4
台
HUB24ﾎﾟｰﾄ
12
台
EM-AEｹｰﾌﾞﾙ | 0.9 ㎜- 2C
| ﾋﾟｯﾄ・天井 | 5
ｍ
EM-AEｹｰﾌﾞﾙ | 0.9 ㎜- 2C
| FEP内(PF･CD) | 3
ｍ
EM-AEｹｰﾌﾞﾙ | 0.9 ㎜- 2C
| 管内 | 26
ｍ
EM-FCPEE-Sｹｰﾌﾞﾙ | 1.2 ㎜- 20P
| ﾋﾟｯﾄ・天井 | 5
ｍ
EM-FCPEE-Sｹｰﾌﾞﾙ | 1.2 ㎜- 20P
| 管内 | 12
ｍ
EM-FCPEE-Sｹｰﾌﾞﾙ | 1.2 ㎜- 20P
| ﾗｯｸ | 205
ｍ
EM-FCPEE-Sｹｰﾌﾞﾙ | 1.2 ㎜- 30P
| ﾋﾟｯﾄ・天井 | 2
ｍ
EM-FCPEE-Sｹｰﾌﾞﾙ | 1.2 ㎜- 30P
| 管内 | 6
ｍ
EM-FCPEE-Sｹｰﾌﾞﾙ | 1.2 ㎜- 30P
| ﾗｯｸ | 42
ｍ
EM-UTPｹｰﾌﾞﾙ | CAT5E 4P ﾋﾟｯﾄ・天井
58
ｍ
EM-UTPｹｰﾌﾞﾙ | CAT5E 4P FEP内(PF･CD)
13
ｍ
EM-UTPｹｰﾌﾞﾙ | CAT5E 4P 管内
170
ｍ
EM-UTPｹｰﾌﾞﾙ | CAT5E 4P ﾗｯｸ
408
ｍ
合成樹脂製可とう | 隠ぺい・埋込配管 16㎜
電線管 (PF単層) |  | 3
ｍ
合成樹脂製可とう | 隠ぺい・埋込配管 22㎜
電線管 (PF単層) |  | 13
ｍ
電気設備工事 細目別内訳 | [5 empty] | 335
新庁舎 STEP2 |  | 12.誘導支援設備 |  |  | (1)インターホン設備
名 称 | 摘 要 | 数 量 | 単位 | 単 価 | 金 額 | 備 考
ねじなし電線管 | 露出配管 19㎜
(E) |  | 26
ｍ
ねじなし電線管 | 露出配管 25㎜
(E) |  | 170
ｍ
ねじなし電線管 | 露出配管 63㎜
(E) |  | 18
ｍ
ボックス類 | [5 empty] | 別紙 00-0171
1
式
防火区画 | [5 empty] | 別紙 00-0172
貫通処理等 |  | 1
式
計
電気設備工事 細目別内訳 | [5 empty] | 336
新庁舎 STEP2 |  | 12.誘導支援設備 |  |  | (2)非常呼出・緊急通報設備
名 称 | 摘 要 | 数 量 | 単位 | 単 価 | 金 額 | 備 考
ﾓﾆﾀ付ｲﾝﾀｰﾎﾝ端末 | 電話型同時通話
3
台
廊下表示灯 | 角型 LED方式
58
個
多目的ｱﾀﾞﾌﾟﾀｰ
31
台
呼出ﾎﾞﾀﾝ | 防塵防まつ形、抗菌仕様
| 復旧ﾎﾞﾀﾝ付 | 67
個
呼出ﾎﾞﾀﾝ | 防塵防まつ形、抗菌仕様
| 復旧ﾎﾞﾀﾝ付、引きひも付 | 118
個
復旧ﾎﾞﾀﾝ
58
個
多目的ｱﾀﾞﾌﾟﾀｰ | 拡声自動交互通話
端末 |  | 38
台
L2ｽｲｯﾁ | PoE・24ﾎﾟｰﾄ
12
台
EM-AEｹｰﾌﾞﾙ | 0.9 ㎜- 2C
| ﾋﾟｯﾄ・天井 | 1878
ｍ
EM-AEｹｰﾌﾞﾙ | 0.9 ㎜- 2C
| FEP内(PF･CD) | 1826
ｍ
EM-AEｹｰﾌﾞﾙ | 0.9 ㎜- 2C
| ﾗｯｸ | 28
ｍ
EM-UTPｹｰﾌﾞﾙ | CAT5E 4P ﾋﾟｯﾄ・天井
319
ｍ
EM-UTPｹｰﾌﾞﾙ | CAT5E 4P FEP内(PF･CD)
324
ｍ
EM-UTPｹｰﾌﾞﾙ | CAT5E 4P 管内
332
ｍ
EM-UTPｹｰﾌﾞﾙ | CAT5E 4P ﾗｯｸ
1168
ｍ
合成樹脂製可とう | 隠ぺい・埋込配管 16㎜
電線管 (PF単層) |  | 2150
ｍ
ねじなし電線管 | 露出配管 19㎜
(E) |  | 332
ｍ
ボックス類 | [5 empty] | 別紙 00-0173
1
式
防火区画 | [5 empty] | 別紙 00-0174
貫通処理等 |  | 1
式
計
電気設備工事 細目別内訳 | [5 empty] | 337
新庁舎 STEP2 |  | 12.誘導支援設備 |  |  | (3)音声案内システム
名 称 | 摘 要 | 数 量 | 単位 | 単 価 | 金 額 | 備 考
ﾄｲﾚ音声案内装置 | ﾕﾆｯﾄA(天井埋込型) ﾕﾆｯﾄB(壁埋込
| 型) | 24
組
音声案内装置
14
台
ﾊﾟｯｼﾌﾞｾﾝｻ | 屋内天井面取付
| ﾊﾟｯｼﾌﾞｲﾝﾌﾗﾚｯﾄﾞ方式 | 30
台
ｽﾋﾟｰｶ | 屋内天井埋込型
| 指定色塗装 | 26
台
ｽﾋﾟｰｶ | 屋外天井埋込型「防滴」
| 指定色塗装 | 3
台
EM-AEｹｰﾌﾞﾙ | 1.2 ㎜- 2C
| ﾋﾟｯﾄ・天井 | 64
ｍ
EM-AEｹｰﾌﾞﾙ | 1.2 ㎜- 2C
| FEP内(PF･CD) | 26
ｍ
EM-AEｹｰﾌﾞﾙ | 1.2 ㎜- 2C
| 管内 | 87
ｍ
EM-AEｹｰﾌﾞﾙ | 1.2 ㎜- 2C
| ﾗｯｸ | 249
ｍ
EM-FCPEEｹｰﾌﾞﾙ | 0.9 ㎜- 3P
| ﾋﾟｯﾄ・天井 | 36
ｍ
EM-FCPEEｹｰﾌﾞﾙ | 0.9 ㎜- 3P
| FEP内(PF･CD) | 78
ｍ
EM-FCPEEｹｰﾌﾞﾙ | 1.2 ㎜- 2P
| ﾋﾟｯﾄ・天井 | 67
ｍ
EM-FCPEEｹｰﾌﾞﾙ | 1.2 ㎜- 2P
| FEP内(PF･CD) | 26
ｍ
EM-FCPEEｹｰﾌﾞﾙ | 1.2 ㎜- 2P
| 管内 | 88
ｍ
EM-FCPEEｹｰﾌﾞﾙ | 1.2 ㎜- 2P
| ﾗｯｸ | 245
ｍ
合成樹脂製可とう | 隠ぺい・埋込配管 16㎜
電線管 (PF単層) |  | 129
ｍ
ねじなし電線管 | 露出配管 19㎜
(E) |  | 170
ｍ
厚鋼電線管 | 露出配管 16㎜
(G) |  | 6
ｍ
ボックス類 | [5 empty] | 別紙 00-0175
1
式
防火区画 | [5 empty] | 別紙 00-0176
貫通処理等 |  | 1
式
電気設備工事 細目別内訳 | [5 empty] | 338
新庁舎 STEP2 |  | 12.誘導支援設備 |  |  | (3)音声案内システム
名 称 | 摘 要 | 数 量 | 単位 | 単 価 | 金 額 | 備 考
取付工事費 | ﾄｲﾚ音声案内装置
1
式
試験調整費 | ﾄｲﾚ音声案内装置
1
式
諸経費 | ﾄｲﾚ音声案内装置
1
式
取付工事費 | 音声案内装置
1
式
試験調整費 | 音声案内装置
1
式
諸経費 | 音声案内装置
1
式
白杖認識システム | 屋外横断歩道（前後１ヶ所） |  |  |  |  | 別紙 00-0177
1
式
計
電気設備工事 細目別内訳 | [5 empty] | 339
新庁舎 STEP2 |  | 12.誘導支援設備 |  |  | (4)文字案内表示システム
名 称 | 摘 要 | 数 量 | 単位 | 単 価 | 金 額 | 備 考
EIﾃﾞｨｽﾌﾟﾚｲ | 29ｲﾝﾁﾊｰﾌ、LED方式
| 片面天井吊下 | 12
台
ﾒｲﾝｺﾝﾄﾛｰﾗ | 壁面取付、収納盤取付
1
台
操作用PC
1
台
ｽｲｯﾁﾝｸﾞHUB | 8ﾎﾟｰﾄ 壁面取付
6
台
EM-UTPｹｰﾌﾞﾙ | CAT5E 4P ﾋﾟｯﾄ・天井
43
ｍ
EM-UTPｹｰﾌﾞﾙ | CAT5E 4P FEP内(PF･CD)
33
ｍ
EM-UTPｹｰﾌﾞﾙ | CAT5E 4P 管内
139
ｍ
EM-UTPｹｰﾌﾞﾙ | CAT5E 4P ﾗｯｸ
693
ｍ
合成樹脂製可とう | 隠ぺい・埋込配管 16㎜
電線管 (PF単層) |  | 21
ｍ
ねじなし電線管 | 露出配管 19㎜
(E) |  | 60
ｍ
防火区画 | [5 empty] | 別紙 00-0178
貫通処理等 |  | 1
式
据付費 | 文字案内表示ｼｽﾃﾑ
1
式
試験調整費 | 文字案内表示ｼｽﾃﾑ
1
式
諸経費 | 文字案内表示ｼｽﾃﾑ
1
式
計
電気設備工事 細目別内訳 | [5 empty] | 340
新庁舎 STEP2 |  | 12.誘導支援設備 |  |  | (5)難聴者用ヒアリングループシステム
名 称 | 摘 要 | 数 量 | 単位 | 単 価 | 金 額 | 備 考
5階会議室LLL
設置型ﾋｱﾘﾝｸﾞ | 3ﾎﾟｲﾝﾄｲｺﾗｲｻﾞ付
ﾙｰﾌﾟｱﾝﾌﾟ |  | 2
台
ﾋｱﾘﾝｸﾞﾙｰﾌﾟ
専用受信機 |  | 2
個
EM-AEｹｰﾌﾞﾙ | 0.9 ㎜- 5P
| FEP内(PF･CD) | 92
ｍ
EM-ECTFｹｰﾌﾞﾙ | 2.0㎜- 2C
| FEP内(PF･CD) | 51
ｍ
ﾏｲｸｹｰﾌﾞﾙ | L-4E6S
| ﾋﾟｯﾄ・天井 | 2
ｍ
合成樹脂製可とう | 隠ぺい・埋込配管 22㎜
電線管 (PF単層) |  | 143
ｍ
ボックス類 | [5 empty] | 別紙 00-0179
1
式
据付費 | 難聴者用ﾋｱﾘﾝｸﾞﾙｰﾌﾟｼｽﾃﾑ
1
式
試験調整費 | 難聴者用ﾋｱﾘﾝｸﾞﾙｰﾌﾟｼｽﾃﾑ
1
式
諸経費 | 難聴者用ﾋｱﾘﾝｸﾞﾙｰﾌﾟｼｽﾃﾑ
1
式
6階会議室LLL
設置型ﾋｱﾘﾝｸﾞ | 3ﾎﾟｲﾝﾄｲｺﾗｲｻﾞ付
ﾙｰﾌﾟｱﾝﾌﾟ |  | 2
台
ﾋｱﾘﾝｸﾞﾙｰﾌﾟ
専用受信機 |  | 4
個
EM-AEｹｰﾌﾞﾙ | 0.9 ㎜- 5P
| FEP内(PF･CD) | 95
ｍ
EM-ECTFｹｰﾌﾞﾙ | 2.0㎜- 2C
| FEP内(PF･CD) | 53
ｍ
ﾏｲｸｹｰﾌﾞﾙ | L-4E6S
| ﾋﾟｯﾄ・天井 | 2
ｍ
合成樹脂製可とう | 隠ぺい・埋込配管 22㎜
電線管 (PF単層) |  | 148
ｍ
ボックス類 | [5 empty] | 別紙 00-0180
1
式
据付費 | 難聴者用ﾋｱﾘﾝｸﾞﾙｰﾌﾟｼｽﾃﾑ
1
式
電気設備工事 細目別内訳 | [5 empty] | 341
新庁舎 STEP2 |  | 12.誘導支援設備 |  |  | (5)難聴者用ヒアリングループシステム
名 称 | 摘 要 | 数 量 | 単位 | 単 価 | 金 額 | 備 考
試験調整費 | 難聴者用ﾋｱﾘﾝｸﾞﾙｰﾌﾟｼｽﾃﾑ
1
式
諸経費 | 難聴者用ﾋｱﾘﾝｸﾞﾙｰﾌﾟｼｽﾃﾑ
1
式
6階議場
設置型ﾋｱﾘﾝｸﾞ | 3ﾎﾟｲﾝﾄｲｺﾗｲｻﾞ付
ﾙｰﾌﾟｱﾝﾌﾟ |  | 1
台
ﾋｱﾘﾝｸﾞﾙｰﾌﾟ
専用受信機 |  | 5
個
据付費 | 難聴者用ﾋｱﾘﾝｸﾞﾙｰﾌﾟｼｽﾃﾑ
1
式
試験調整費 | 難聴者用ﾋｱﾘﾝｸﾞﾙｰﾌﾟｼｽﾃﾑ
1
式
諸経費 | 難聴者用ﾋｱﾘﾝｸﾞﾙｰﾌﾟｼｽﾃﾑ
1
式
計
電気設備工事 細目別内訳 | [5 empty] | 342
新庁舎 STEP2 |  | 13.テレビ共同受信設備
名 称 | 摘 要 | 数 量 | 単位 | 単 価 | 金 額 | 備 考
増幅器 | 一般 屋内
| CATV･SH-1 | 16
個
混合(分波)器 | 一般 屋内 SH-M
2
個
分岐器 | 一般 屋内 SH-C1
5
個
分岐器 | 一般 屋内 SH-C2
18
個
分配器 | 一般 屋内 SH-D2
14
個
分配器 | 一般 屋内 SH-D4
9
個
分配器 | 一般 屋内 SH-D6
5
個
ﾃﾚﾋﾞ端子 | SH- 7FS
(樹脂ﾌﾟﾚｰﾄ) |  | 150
個
ﾃﾚﾋﾞ端子 | SH- 7FS
(樹脂ﾌﾟﾚｰﾄ) | 指定色塗装 | 17
個
導入線
37
ｍ
EM同軸ｹｰﾌﾞﾙ | EM-S-5C-FB ﾋﾟｯﾄ・天井
900
ｍ
EM同軸ｹｰﾌﾞﾙ | EM-S-5C-FB FEP内(PF･CD)
376
ｍ
EM同軸ｹｰﾌﾞﾙ | EM-S-5C-FB 管内
15
ｍ
EM同軸ｹｰﾌﾞﾙ | EM-S-5C-FB ﾗｯｸ
5
ｍ
EM同軸ｹｰﾌﾞﾙ | EM-S-7C-FB ﾋﾟｯﾄ・天井
709
ｍ
EM同軸ｹｰﾌﾞﾙ | EM-S-7C-FB 管内
338
ｍ
EM同軸ｹｰﾌﾞﾙ | EM-S-7C-FB ﾗｯｸ
100
ｍ
合成樹脂製可とう | 隠ぺい・埋込配管 16㎜
電線管 (PF単層) |  | 376
ｍ
ねじなし電線管 | 露出配管 19㎜
(E) |  | 15
ｍ
ねじなし電線管 | 露出配管 25㎜
(E) |  | 190
ｍ
電気設備工事 細目別内訳 | [5 empty] | 343
新庁舎 STEP2 |  | 13.テレビ共同受信設備
名 称 | 摘 要 | 数 量 | 単位 | 単 価 | 金 額 | 備 考
ねじなし電線管 | 露出配管 31㎜
(E) |  | 102
ｍ
ねじなし電線管 | 露出配管 39㎜
(E) |  | 47
ｍ
ねじなし電線管 | 露出配管 51㎜
(E) |  | 37
ｍ
金属製 | (50) ｴｷｽﾊﾟﾝｼｮﾝ用等
可とう電線管(F) |  | 5
(ﾋﾞﾆﾙ被覆無) |  |  | ｍ
ボックス類 | [5 empty] | 別紙 00-0181
1
式
ﾌﾟﾙﾎﾞｯｸｽSS形 | 500× 500× 500
防水(SUS) |  | 5
個
支持材 | [5 empty] | 別紙 00-0182
1
式
防水鋳鉄管 | [5 empty] | 別紙 00-0183
1
式
防火区画 | [5 empty] | 別紙 00-0184
貫通処理等 |  | 1
式
計
電気設備工事 細目別内訳 | [5 empty] | 344
新庁舎 STEP2 |  | 14.監視カメラ設備
名 称 | 摘 要 | 数 量 | 単位 | 単 価 | 金 額 | 備 考
ITV架 | 18.5型液晶ﾓﾆﾀｰ
ﾈｯﾄﾜｰｸﾃﾞｨｽｸﾚｺｰﾀﾞｰ
操作用PC、ｷｰﾎﾞｰﾄﾞﾃｰﾌﾞﾙ
HUB、ﾈｯﾄﾜｰｸﾋﾞﾃﾞｵｴﾝｺｰﾀﾞｰ(20TB)
| HDMIﾂｲｽﾄﾍﾟｱｹｰﾌﾞﾙ送信器 | 1
| 総合盤内組込 |  | 台
ﾓﾆﾀｰ | 50型液晶ﾓﾆﾀｰ 壁掛金具共
| HDMIﾂｲｽﾄﾍﾟｱｹｰﾌﾞﾙ送信器 | 2
台
操作用PC卓(A) | 23型液晶ﾓﾆﾀｰ
| 操作用PC、ｷｰﾎﾞｰﾄﾞ・ﾏｳｽ | 1
台
操作用PC卓(B) | 23型液晶ﾓﾆﾀｰ
| 操作用PC、ｷｰﾎﾞｰﾄﾞ・ﾏｳｽ | 4
| HUB |  | 台
HUBﾎﾞｯｸｽ(A) | PoE・HUB(16ﾎﾟｰﾄ) EIA2U
2
面
HUBﾎﾞｯｸｽ(B) | PoE・HUB(16ﾎﾟｰﾄ) EIA3U
| LAN用避雷器x2 | 1
面
HUBﾎﾞｯｸｽ(C) | PoE・HUB(16ﾎﾟｰﾄ) EIA3U
| LAN用避雷器x2 | 1
| SFPﾓｼﾞｭ-ﾙ、光ｽﾌﾟﾗｲｽﾕﾆｯﾄ |  | 面
HUBﾎﾞｯｸｽ(D) | PoE・HUB(16ﾎﾟｰﾄ) EIA5U
| 同軸用避雷器x5 | 1
| 同軸LANｺﾝﾊﾞｰﾀ(ﾚｼｰﾊﾞｰ側)x2 |  | 面
HUBﾎﾞｯｸｽ(E) | PoE・HUB(16ﾎﾟｰﾄ) EIA5U
| 同軸用避雷器x6 | 1
| 同軸LANｺﾝﾊﾞｰﾀ(ﾚｼｰﾊﾞｰ側)x2 |  | 面
ｶﾒﾗ | ﾄﾞｰﾑｶﾒﾗ(固定)
| 天井埋込金物、ｽﾓｰｸﾄﾞｰﾑｶﾊﾞｰ共 | 26
台
ｶﾒﾗ | 全方位ｶﾒﾗ
20
台
ｶﾒﾗ | 屋外ｶﾒﾗ 重耐塩害
| AI機能搭載 | 8
台
収納盤(A) | LAN用避雷器
| ｽﾃﾝﾚｽ屋外用ﾎﾞｯｸｽ(重耐塩害仕様) | 4
面
EM同軸ｹｰﾌﾞﾙ | EM-5C-2E ﾋﾟｯﾄ・天井
6
ｍ
EM同軸ｹｰﾌﾞﾙ | EM-5C-2E 管内
261
ｍ
EM同軸ｹｰﾌﾞﾙ | EM-5C-2E ﾗｯｸ
65
ｍ
EM-UTPｹｰﾌﾞﾙ | CAT6 4P ﾋﾟｯﾄ・天井
449
ｍ
EM-UTPｹｰﾌﾞﾙ | CAT6 4P FEP内(PF･CD)
94
ｍ
EM-UTPｹｰﾌﾞﾙ | CAT6 4P 管内
367
ｍ
電気設備工事 細目別内訳 | [5 empty] | 345
新庁舎 STEP2 |  | 14.監視カメラ設備
名 称 | 摘 要 | 数 量 | 単位 | 単 価 | 金 額 | 備 考
EM-UTPｹｰﾌﾞﾙ | CAT6 4P ﾗｯｸ
1756
ｍ
光ﾌｧｲﾊﾞｹｰﾌﾞﾙ | EM-OP-OM3 ﾋﾟｯﾄ・天井
6
ｍ
光ﾌｧｲﾊﾞｹｰﾌﾞﾙ | EM-OP-OM3 FEP内(PF･CD)
4
ｍ
光ﾌｧｲﾊﾞｹｰﾌﾞﾙ | EM-OP-OM3 管内
5
ｍ
光ﾌｧｲﾊﾞｹｰﾌﾞﾙ | EM-OP-OM3 ﾗｯｸ
114
ｍ
合成樹脂製可とう | 隠ぺい・埋込配管 16㎜
電線管 (PF単層) |  | 98
ｍ
ねじなし電線管 | 露出配管 19㎜
(E) |  | 418
ｍ
ねじなし電線管 | 露出配管 51㎜
(E) |  | 123
ｍ
ねじなし電線管 | 露出配管 63㎜
(E) |  | 92
ｍ
ﾌﾟﾙﾎﾞｯｸｽSS形 | 200× 200× 100
防水(SUS) |  | 6
個
ﾌﾟﾙﾎﾞｯｸｽSS形 | 500× 500× 500
防水(SUS) |  | 3
個
防火区画 | [5 empty] | 別紙 00-0185
貫通処理等 |  | 1
式
光ｹｰﾌﾞﾙ成端接続
2
か所
光ｹｰﾌﾞﾙ伝送損失
測定 |  | 2
か所
工事費他 | [5 empty] | 別紙 00-0186
1
式
計
電気設備工事 細目別内訳 | [5 empty] | 346
新庁舎 STEP2 |  | 15.防犯・入退室管理設備 |  |  | (1)入退室管理設備
名 称 | 摘 要 | 数 量 | 単位 | 単 価 | 金 額 | 備 考
アクセスコントロ
ーラー |  | 17
台
バッテリー
17
台
ＩＣリーダー
94
台
ＩＣリーダー用Ｂ
ＯＸ |  | 1
台
ハンディライター
1
台
管理用サーバー
1
台
クライアントＰＣ
1
台
管理用システムソ
フト |  | 1
台
ＤＢ１ライセンス
1
台
手の甲静脈照合
2
台
インターフェイス
2
台
手の甲静脈照合(
登録用) |  | 1
台
ＨＵＢ
4
台
パソリ
1
式
施工管理費
1
式
機器取付工事費
1
式
消耗雑材費
1
式
諸経費
1
式
非接触ｶｰﾄﾞ | Felica
1500
枚
EM-FCPEEｹｰﾌﾞﾙ | 0.9 ㎜- 3P
| ﾋﾟｯﾄ・天井 | 530
ｍ
電気設備工事 細目別内訳 | [5 empty] | 347
新庁舎 STEP2 |  | 15.防犯・入退室管理設備 |  |  | (1)入退室管理設備
名 称 | 摘 要 | 数 量 | 単位 | 単 価 | 金 額 | 備 考
EM-FCPEEｹｰﾌﾞﾙ | 0.9 ㎜- 3P
| FEP内(PF･CD) | 157
ｍ
EM-FCPEEｹｰﾌﾞﾙ | 0.9 ㎜- 3P
| 管内 | 466
ｍ
EM-FCPEEｹｰﾌﾞﾙ | 0.9 ㎜- 3P
| ﾗｯｸ | 1556
ｍ
EM-FCPEEｹｰﾌﾞﾙ | 0.9 ㎜- 5P
| ﾋﾟｯﾄ・天井 | 93
ｍ
EM-FCPEEｹｰﾌﾞﾙ | 0.9 ㎜- 5P
| FEP内(PF･CD) | 15
ｍ
EM-FCPEEｹｰﾌﾞﾙ | 0.9 ㎜- 5P
| 管内 | 48
ｍ
EM-FCPEEｹｰﾌﾞﾙ | 0.9 ㎜- 5P
| ﾗｯｸ | 160
ｍ
EM-FCPEE-Sｹｰﾌﾞﾙ | 0.9 ㎜- 5P
| ﾋﾟｯﾄ・天井 | 493
ｍ
EM-FCPEE-Sｹｰﾌﾞﾙ | 0.9 ㎜- 5P
| FEP内(PF･CD) | 290
ｍ
EM-FCPEE-Sｹｰﾌﾞﾙ | 0.9 ㎜- 5P
| 管内 | 456
ｍ
EM-FCPEE-Sｹｰﾌﾞﾙ | 0.9 ㎜- 5P
| ﾗｯｸ | 1575
ｍ
EM-UTPｹｰﾌﾞﾙ | CAT5E 4P ﾋﾟｯﾄ・天井
37
ｍ
EM-UTPｹｰﾌﾞﾙ | CAT5E 4P FEP内(PF･CD)
29
ｍ
EM-UTPｹｰﾌﾞﾙ | CAT5E 4P 管内
98
ｍ
EM-UTPｹｰﾌﾞﾙ | CAT5E 4P ﾗｯｸ
353
ｍ
EM-STPｹｰﾌﾞﾙ | CAT5E 4P ﾋﾟｯﾄ・天井
2
ｍ
合成樹脂製可とう | 隠ぺい・埋込配管 16㎜
電線管 (PF単層) |  | 492
ｍ
ねじなし電線管 | 露出配管 19㎜
(E) |  | 1068
ｍ
ボックス類 | [5 empty] | 別紙 00-0187
1
式
防火区画 | [5 empty] | 別紙 00-0188
貫通処理等 |  | 1
式
電気設備工事 細目別内訳 | [5 empty] | 348
新庁舎 STEP2 |  | 15.防犯・入退室管理設備 |  |  | (1)入退室管理設備
名 称 | 摘 要 | 数 量 | 単位 | 単 価 | 金 額 | 備 考
計
電気設備工事 細目別内訳 | [5 empty] | 349
新庁舎 STEP2 |  | 15.防犯・入退室管理設備 |  |  | (2)機械警備設備
名 称 | 摘 要 | 数 量 | 単位 | 単 価 | 金 額 | 備 考
導入線(PF管内)
4204
ｍ
導入線
741
ｍ
合成樹脂製可とう | 隠ぺい・埋込配管 22㎜
電線管 (PF単層) |  | 4204
ｍ
ねじなし電線管 | 露出配管 25㎜
(E) |  | 741
ｍ
ボックス類 | [5 empty] | 別紙 00-0189
1
式
防火区画 | [5 empty] | 別紙 00-0190
貫通処理等 |  | 1
式
計
電気設備工事 細目別内訳 | [5 empty] | 350
新庁舎 STEP2 |  | 16.火災報知設備 |  |  | (1)自動火災報知設備
名 称 | 摘 要 | 数 量 | 単位 | 単 価 | 金 額 | 備 考
火災受信機 | GR型 自動試験機能付
(複合受信機) | 最大1200AD以上 | 1
| 伝送方式:時分割多重伝送 |  | 面
信号入出力盤
1
面
副受信機 | LCDﾀｲﾌﾟ
1
面
中継器盤 | F-1
1
面
中継器盤 | F-2
1
面
中継器盤 | F-3
1
面
中継器盤 | F-4
1
面
中継器盤 | F-5
1
面
中継器盤 | F-6
1
面
ｽﾎﾟｯﾄ形感知器 | 定温式 1種70℃ 防水型
| 自動試験機能付 | 14
個
ｽﾎﾟｯﾄ形感知器 | 定温式 1種70℃ 防水型
| 自動試験機能付 | 1
| 指定色塗装 |  | 個
ｽﾎﾟｯﾄ形感知器 | 差動式 2種 防水型
| 自動試験機能付 | 12
個
ｽﾎﾟｯﾄ形感知器 | 光電式 2種 露出型
| 自動試験機能付 | 136
個
ｽﾎﾟｯﾄ形感知器 | 光電式 2種 露出型
| 自動試験機能付 | 1
| 指定色塗装 |  | 個
ｽﾎﾟｯﾄ形感知器 | 光電式 2種 埋込型
| 自動試験機能付 | 208
個
ｽﾎﾟｯﾄ形感知器 | 光電式 2種 埋込型
| 自動試験機能付 | 50
| 指定色塗装 |  | 個
ｽﾎﾟｯﾄ形感知器 | 光電式 2種 点検ﾎﾞｯｸｽ付
| 自動試験機能付 | 5
個
ｽﾎﾟｯﾄ形感知器 | 光電式 3種 埋込型
| 自動試験機能付 | 7
個
ｽﾎﾟｯﾄ形感知器 | 光電式 3種 埋込型
| 自動試験機能付 | 4
| 指定色塗装 |  | 個
ｽﾎﾟｯﾄ形感知器 | 光電式 2・3種 埋込型
| 自動試験機能付 | 42
個
電気設備工事 細目別内訳 | [5 empty] | 351
新庁舎 STEP2 |  | 16.火災報知設備 |  |  | (1)自動火災報知設備
名 称 | 摘 要 | 数 量 | 単位 | 単 価 | 金 額 | 備 考
ｽﾎﾟｯﾄ形感知器 | 光電式 2・3種 埋込型
| 自動試験機能付 | 46
| 指定色塗装 |  | 個
ｽﾎﾟｯﾄ形感知器 | 光電式 2種 防爆型
8
個
機器収容箱 | 易操作性1号消火栓組込
| (発信機・ﾘﾝｸﾞ型表示灯・ﾘﾐｯﾄｽｲｯﾁ | 18
| 収容) |  | 個
機器収容箱 | 易操作性1号消火栓組込
| (発信機・ﾘﾝｸﾞ型表示灯・ﾘﾐｯﾄｽｲｯﾁ | 12
| 収容)指定色塗装 |  | 個
機器収容箱 | 連結送水管放水口組込
| (ﾌﾗｯﾄ型表示灯収容) | 9
個
EM-HPｹｰﾌﾞﾙ | 1.2 ㎜- 2C
| ﾋﾟｯﾄ・天井 | 3145
ｍ
EM-HPｹｰﾌﾞﾙ | 1.2 ㎜- 2C
| FEP内(PF･CD) | 308
ｍ
EM-HPｹｰﾌﾞﾙ | 1.2 ㎜- 2C
| 管内 | 230
ｍ
EM-HPｹｰﾌﾞﾙ | 1.2 ㎜- 2C
| ﾗｯｸ | 1062
ｍ
EM-HPｹｰﾌﾞﾙ | 1.2 ㎜- 4C
| ﾋﾟｯﾄ・天井 | 355
ｍ
EM-HPｹｰﾌﾞﾙ | 1.2 ㎜- 4C
| FEP内(PF･CD) | 101
ｍ
EM-HPｹｰﾌﾞﾙ | 1.2 ㎜- 4C
| 管内 | 240
ｍ
EM-HPｹｰﾌﾞﾙ | 1.2 ㎜- 4C
| ﾗｯｸ | 1312
ｍ
EM-HPｹｰﾌﾞﾙ | 1.2 ㎜- 3P
| ﾋﾟｯﾄ・天井 | 2
ｍ
EM-HPｹｰﾌﾞﾙ | 1.2 ㎜- 3P
| 管内 | 19
ｍ
EM-HPｹｰﾌﾞﾙ | 1.2 ㎜- 3P
| ﾗｯｸ | 20
ｍ
EM-HPｹｰﾌﾞﾙ | 1.2 ㎜- 5P
| ﾋﾟｯﾄ・天井 | 248
ｍ
EM-HPｹｰﾌﾞﾙ | 1.2 ㎜- 5P
| FEP内(PF･CD) | 62
ｍ
EM-HPｹｰﾌﾞﾙ | 1.2 ㎜- 5P
| 管内 | 155
ｍ
EM-HPｹｰﾌﾞﾙ | 1.2 ㎜- 5P
| ﾗｯｸ | 1089
ｍ
電気設備工事 細目別内訳 | [5 empty] | 352
新庁舎 STEP2 |  | 16.火災報知設備 |  |  | (1)自動火災報知設備
名 称 | 摘 要 | 数 量 | 単位 | 単 価 | 金 額 | 備 考
EM-HPｹｰﾌﾞﾙ | 1.2 ㎜- 10P
| ﾋﾟｯﾄ・天井 | 75
ｍ
EM-HPｹｰﾌﾞﾙ | 1.2 ㎜- 10P
| 管内 | 113
ｍ
EM-HPｹｰﾌﾞﾙ | 1.2 ㎜- 10P
| ﾗｯｸ | 378
ｍ
EM-HPSｹｰﾌﾞﾙ | 1.2 ㎜- 3P
| ﾋﾟｯﾄ・天井 | 35
ｍ
EM-HPSｹｰﾌﾞﾙ | 1.2 ㎜- 3P
| FEP内(PF･CD) | 1
ｍ
EM-HPSｹｰﾌﾞﾙ | 1.2 ㎜- 3P
| 管内 | 45
ｍ
EM-HPSｹｰﾌﾞﾙ | 1.2 ㎜- 3P
| ﾗｯｸ | 161
ｍ
EM-HPSｹｰﾌﾞﾙ | 1.2 ㎜- 10P
| ﾋﾟｯﾄ・天井 | 30
ｍ
EM-HPSｹｰﾌﾞﾙ | 1.2 ㎜- 10P
| 管内 | 50
ｍ
EM-HPSｹｰﾌﾞﾙ | 1.2 ㎜- 10P
| ﾗｯｸ | 189
ｍ
合成樹脂製可とう | 隠ぺい・埋込配管 16㎜
電線管 (PF単層) |  | 346
ｍ
合成樹脂製可とう | 隠ぺい・埋込配管 28㎜
電線管 (PF単層) |  | 63
ｍ
ねじなし電線管 | 露出配管 19㎜
(E) |  | 183
ｍ
ねじなし電線管 | 露出配管 25㎜
(E) |  | 195
ｍ
ねじなし電線管 | 露出配管 31㎜
(E) |  | 155
ｍ
厚鋼電線管 | 露出配管 16㎜
(G) |  | 73
ｍ
厚鋼電線管 | 露出配管 22㎜
(G) |  | 12
ｍ
金属製 | (24) ｴｷｽﾊﾟﾝｼｮﾝ用等
可とう電線管(F) |  | 2
(ﾋﾞﾆﾙ被覆有) |  |  | ｍ
ボックス類 | [5 empty] | 別紙 00-0191
1
式
ﾌﾟﾙﾎﾞｯｸｽSS-C形 | 150× 150× 100
(錆止め塗装) |  | 8
個
電気設備工事 細目別内訳 | [5 empty] | 353
新庁舎 STEP2 |  | 16.火災報知設備 |  |  | (1)自動火災報知設備
名 称 | 摘 要 | 数 量 | 単位 | 単 価 | 金 額 | 備 考
ﾌﾟﾙﾎﾞｯｸｽSS-C形 | 200× 200× 100
(錆止め塗装) |  | 1
個
防火区画 | [5 empty] | 別紙 00-0192
貫通処理等 |  | 1
式
防爆処理 | [5 empty] | 別紙 00-0193
1
式
立会検査 | P型1級受信機 2回分
1
式
計
電気設備工事 細目別内訳 | [5 empty] | 354
新庁舎 STEP2 |  | 16.火災報知設備 |  |  | (2)自動閉鎖設備
名 称 | 摘 要 | 数 量 | 単位 | 単 価 | 金 額 | 備 考
電磁ﾚﾘｰｽﾞ | 防火戸用 ﾗｯﾁ式 埋 込
(自動閉鎖装置) |  | 33
個
EM-HPｹｰﾌﾞﾙ | 1.2 ㎜- 4C
| ﾋﾟｯﾄ・天井 | 646
ｍ
EM-HPｹｰﾌﾞﾙ | 1.2 ㎜- 4C
| FEP内(PF･CD) | 317
ｍ
EM-HPｹｰﾌﾞﾙ | 1.2 ㎜- 4C
| ﾗｯｸ | 1723
ｍ
EM-HPｹｰﾌﾞﾙ | 1.2 ㎜- 5P
| ﾋﾟｯﾄ・天井 | 2
ｍ
EM-HPｹｰﾌﾞﾙ | 1.2 ㎜- 5P
| 管内 | 15
ｍ
EM-HPｹｰﾌﾞﾙ | 1.2 ㎜- 5P
| ﾗｯｸ | 43
ｍ
合成樹脂製可とう | 隠ぺい・埋込配管 16㎜
電線管 (PF単層) |  | 317
ｍ
ねじなし電線管 | 露出配管 25㎜
(E) |  | 7
ｍ
厚鋼電線管 | 露出配管(塗装有) 22㎜
(G) |  | 7
ｍ
金属製 | (24) ｴｷｽﾊﾟﾝｼｮﾝ用等
可とう電線管(F) |  | 2
(ﾋﾞﾆﾙ被覆有)防水 |  |  | ｍ
ボックス類 | [5 empty] | 別紙 00-0194
1
式
ﾌﾟﾙﾎﾞｯｸｽSS形 | 150× 150× 100
防水(SUS) |  | 1
個
防火区画 | [5 empty] | 別紙 00-0195
貫通処理等 |  | 1
式
計
電気設備工事 細目別内訳 | [5 empty] | 355
新庁舎 STEP2 |  | 16.火災報知設備 |  |  | (3)光警報設備
名 称 | 摘 要 | 数 量 | 単位 | 単 価 | 金 額 | 備 考
光警報報制御装置
6
台
光警報装置 | DC24V LED式 天井型
135
台
光警報装置 | DC24V LED式 天井型
| 指定色塗装 | 38
台
EM-HPｹｰﾌﾞﾙ | 1.2 ㎜- 2C
| ﾋﾟｯﾄ・天井 | 1106
ｍ
EM-HPｹｰﾌﾞﾙ | 1.2 ㎜- 2C
| FEP内(PF･CD) | 44
ｍ
EM-HPｹｰﾌﾞﾙ | 1.2 ㎜- 2C
| 管内 | 11
ｍ
EM-HPｹｰﾌﾞﾙ | 1.2 ㎜- 2C
| ﾗｯｸ | 837
ｍ
EM-HPｹｰﾌﾞﾙ | 1.2 ㎜- 4C
| ﾋﾟｯﾄ・天井 | 57
ｍ
EM-HPｹｰﾌﾞﾙ | 1.2 ㎜- 4C
| FEP内(PF･CD) | 15
ｍ
EM-HPｹｰﾌﾞﾙ | 1.2 ㎜- 4C
| ﾗｯｸ | 78
ｍ
EM-HPｹｰﾌﾞﾙ | 1.2 ㎜- 3P
| ﾋﾟｯﾄ・天井 | 46
ｍ
EM-HPｹｰﾌﾞﾙ | 1.2 ㎜- 3P
| FEP内(PF･CD) | 35
ｍ
EM-HPｹｰﾌﾞﾙ | 1.2 ㎜- 3P
| ﾗｯｸ | 76
ｍ
合成樹脂製可とう | 隠ぺい・埋込配管 16㎜
電線管 (PF単層) |  | 59
ｍ
合成樹脂製可とう | 隠ぺい・埋込配管 22㎜
電線管 (PF単層) |  | 35
ｍ
ねじなし電線管 | 露出配管 19㎜
(E) |  | 11
ｍ
防火区画 | [5 empty] | 別紙 00-0196
貫通処理等 |  | 1
式
計
電気設備工事 細目別内訳 | [5 empty] | 356
新庁舎 STEP2 |  | 16.火災報知設備 |  |  | (4)ガス漏れ火災警報設備
名 称 | 摘 要 | 数 量 | 単位 | 単 価 | 金 額 | 備 考
ｶﾞｽ検知器 | 都市ｶﾞｽ用 24V
1
個
EM-HPｹｰﾌﾞﾙ | 1.2 ㎜- 4C
| ﾋﾟｯﾄ・天井 | 9
ｍ
EM-HPｹｰﾌﾞﾙ | 1.2 ㎜- 4C
| FEP内(PF･CD) | 5
ｍ
EM-HPｹｰﾌﾞﾙ | 1.2 ㎜- 4C
| ﾗｯｸ | 34
ｍ
合成樹脂製可とう | 隠ぺい・埋込配管 16㎜
電線管 (PF単層) |  | 5
ｍ
防火区画 | [5 empty] | 別紙 00-0197
貫通処理等 |  | 1
式
計
電気設備工事 細目別内訳 | [5 empty] | 357
新庁舎 STEP2 |  | 16.火災報知設備 |  |  | (5)消火設備
名 称 | 摘 要 | 数 量 | 単位 | 単 価 | 金 額 | 備 考
EM-HPｹｰﾌﾞﾙ | 1.2 ㎜- 2C
| ﾋﾟｯﾄ・天井 | 15
ｍ
EM-HPｹｰﾌﾞﾙ | 1.2 ㎜- 2C
| 管内 | 11
ｍ
EM-HPｹｰﾌﾞﾙ | 1.2 ㎜- 2C
| ﾗｯｸ | 79
ｍ
EM-HPｹｰﾌﾞﾙ | 1.2 ㎜- 4C
| ﾋﾟｯﾄ・天井 | 4
ｍ
EM-HPｹｰﾌﾞﾙ | 1.2 ㎜- 4C
| 管内 | 43
ｍ
EM-HPｹｰﾌﾞﾙ | 1.2 ㎜- 4C
| ﾗｯｸ | 20
ｍ
EM-HPｹｰﾌﾞﾙ | 1.2 ㎜- 5P
| 管内 | 7
ｍ
EM-HPｹｰﾌﾞﾙ | 1.2 ㎜- 10P
| ﾋﾟｯﾄ・天井 | 32
ｍ
EM-HPｹｰﾌﾞﾙ | 1.2 ㎜- 10P
| FEP内(PF･CD) | 8
ｍ
EM-HPｹｰﾌﾞﾙ | 1.2 ㎜- 10P
| 管内 | 13
ｍ
EM-HPｹｰﾌﾞﾙ | 1.2 ㎜- 10P
| ﾗｯｸ | 50
ｍ
合成樹脂製可とう | 隠ぺい・埋込配管 28㎜
電線管 (PF単層) |  | 8
ｍ
ねじなし電線管 | 露出配管 19㎜
(E) |  | 26
ｍ
厚鋼電線管 | 露出配管 16㎜
(G) |  | 9
ｍ
厚鋼電線管 | 露出配管 22㎜
(G) |  | 19
ｍ
厚鋼電線管 | 露出配管(塗装有) 16㎜
(G) |  | 17
ｍ
金属製 | (17) ｴｷｽﾊﾟﾝｼｮﾝ用等
可とう電線管(F) |  | 1
(ﾋﾞﾆﾙ被覆有) |  |  | ｍ
金属製 | (24) ｴｷｽﾊﾟﾝｼｮﾝ用等
可とう電線管(F) |  | 1
(ﾋﾞﾆﾙ被覆有) |  |  | ｍ
金属製 | (17) ｴｷｽﾊﾟﾝｼｮﾝ用等
可とう電線管(F) |  | 2
(ﾋﾞﾆﾙ被覆有)防水 |  |  | ｍ
ﾌﾟﾙﾎﾞｯｸｽSS-C形 | 250× 250× 100
(錆止め塗装) |  | 1
個
電気設備工事 細目別内訳 | [5 empty] | 358
新庁舎 STEP2 |  | 16.火災報知設備 |  |  | (5)消火設備
名 称 | 摘 要 | 数 量 | 単位 | 単 価 | 金 額 | 備 考
ﾌﾟﾙﾎﾞｯｸｽSS形 | 150× 150× 100
防水(SUS) |  | 1
個
計
電気設備工事 細目別内訳 | [5 empty] | 359
新庁舎 STEP2 |  | 17.中央監視制御設備
名 称 | 摘 要 | 数 量 | 単位 | 単 価 | 金 額 | 備 考
中央監視装置
1
面
ｼｽﾃﾑ制御盤
1
面
試験調整費
1
式
機器取付費
1
式
ﾒｰｶｰ諸経費
1
式
RS盤 | RS-GB
1
面
RS盤 | RS1-1
1
面
RS盤 | RS1-2
1
面
RS盤 | RS2-1
1
面
RS盤 | RS2-2
1
面
RS盤 | RS3-1
1
面
RS盤 | RS3-2
1
面
RS盤 | RS4-1
1
面
RS盤 | RS4-2
1
面
RS盤 | RS5-1
1
面
RS盤 | RS5-2
1
面
RS盤 | RS6-1
1
面
RS盤 | RS6-2
1
面
RS盤 | RSR-1
1
面
工事費 | RS盤 |  |  |  |  | 別紙 00-0198
1
式
電気設備工事 細目別内訳 | [5 empty] | 360
新庁舎 STEP2 |  | 17.中央監視制御設備
名 称 | 摘 要 | 数 量 | 単位 | 単 価 | 金 額 | 備 考
機器取付費 | RS盤 |  |  |  |  | 別紙 00-0199
1
式
BEMS
1
面
ｿﾌﾄｳｪｱ費 | BEMS
1
式
試験調整費 | BEMS
1
式
機器取付・結線工 | BEMS
事費 |  | 1
式
ﾒｰｶｰ諸経費 | BEMS
1
式
EM-FCPEEｹｰﾌﾞﾙ | 1.2 ㎜- 3P
| ﾋﾟｯﾄ・天井 | 173
ｍ
EM-FCPEEｹｰﾌﾞﾙ | 1.2 ㎜- 3P
| FEP内(PF･CD) | 170
ｍ
EM-FCPEEｹｰﾌﾞﾙ | 1.2 ㎜- 3P
| 管内 | 269
ｍ
EM-FCPEEｹｰﾌﾞﾙ | 1.2 ㎜- 3P
| ﾗｯｸ | 462
ｍ
EM-FCPEEｹｰﾌﾞﾙ | 1.2 ㎜- 5P
| ﾋﾟｯﾄ・天井 | 46
ｍ
EM-FCPEEｹｰﾌﾞﾙ | 1.2 ㎜- 5P
| 管内 | 174
ｍ
EM-FCPEEｹｰﾌﾞﾙ | 1.2 ㎜- 5P
| ﾗｯｸ | 234
ｍ
EM-FCPEEｹｰﾌﾞﾙ | 1.2 ㎜- 10P
| ﾋﾟｯﾄ・天井 | 269
ｍ
EM-FCPEEｹｰﾌﾞﾙ | 1.2 ㎜- 10P
| FEP内(PF･CD) | 48
ｍ
EM-FCPEEｹｰﾌﾞﾙ | 1.2 ㎜- 10P
| 管内 | 1161
ｍ
EM-FCPEEｹｰﾌﾞﾙ | 1.2 ㎜- 10P
| ﾗｯｸ | 1125
ｍ
EM-UTPｹｰﾌﾞﾙ | CAT5E 4P ﾋﾟｯﾄ・天井
20
ｍ
EM-UTPｹｰﾌﾞﾙ | CAT5E 4P 管内
9
ｍ
EM-UTPｹｰﾌﾞﾙ | CAT5E 4P ﾗｯｸ
14
ｍ
電気設備工事 細目別内訳 | [5 empty] | 361
新庁舎 STEP2 |  | 17.中央監視制御設備
名 称 | 摘 要 | 数 量 | 単位 | 単 価 | 金 額 | 備 考
EM-HPｹｰﾌﾞﾙ | 0.9 ㎜- 10P
| ﾋﾟｯﾄ・天井 | 11
ｍ
EM-HPｹｰﾌﾞﾙ | 0.9 ㎜- 10P
| 管内 | 5
ｍ
EM-HPｹｰﾌﾞﾙ | 0.9 ㎜- 10P
| ﾗｯｸ | 7
ｍ
EM-CEEｹｰﾌﾞﾙ | 2mm2- 2C
| ﾋﾟｯﾄ・天井 | 117
ｍ
EM-CEEｹｰﾌﾞﾙ | 2mm2- 2C
| 管内 | 189
ｍ
EM-CEEｹｰﾌﾞﾙ | 2mm2- 2C
| ﾗｯｸ | 273
ｍ
EM-CEE-Sｹｰﾌﾞﾙ | 2mm2- 2C
| ﾋﾟｯﾄ・天井 | 54
ｍ
EM-CEE-Sｹｰﾌﾞﾙ | 2mm2- 2C
| 管内 | 87
ｍ
EM-CEE-Sｹｰﾌﾞﾙ | 2mm2- 2C
| ﾗｯｸ | 126
ｍ
ねじなし電線管 | 隠ぺい・埋込配管 19㎜
(E) |  | 46
ｍ
ねじなし電線管 | 露出配管(塗装有) 19㎜
(E) |  | 143
ｍ
ねじなし電線管 | 隠ぺい・埋込配管 25㎜
(E) |  | 77
ｍ
ねじなし電線管 | 露出配管 25㎜
(E) |  | 113
ｍ
ねじなし電線管 | 露出配管(塗装有) 25㎜
(E) |  | 133
ｍ
ねじなし電線管 | 隠ぺい・埋込配管 31㎜
(E) |  | 512
ｍ
ねじなし電線管 | 露出配管 31㎜
(E) |  | 144
ｍ
ねじなし電線管 | 露出配管(塗装有) 31㎜
(E) |  | 83
ｍ
ねじなし電線管 | 隠ぺい配管 39㎜
(E) |  | 14
ｍ
ねじなし電線管 | 露出配管 39㎜
(E) |  | 13
ｍ
ねじなし電線管 | 露出配管(塗装有) 39㎜
(E) |  | 10
ｍ
電気設備工事 細目別内訳 | [5 empty] | 362
新庁舎 STEP2 |  | 17.中央監視制御設備
名 称 | 摘 要 | 数 量 | 単位 | 単 価 | 金 額 | 備 考
ねじなし電線管 | 隠ぺい配管 51㎜
(E) |  | 11
ｍ
ねじなし電線管 | 露出配管 51㎜
(E) |  | 2
ｍ
ねじなし電線管 | 露出配管(塗装有) 51㎜
(E) |  | 5
ｍ
厚鋼電線管 | 露出配管(塗装有) 22㎜
(G) |  | 62
ｍ
厚鋼電線管 | 露出配管(塗装有) 28㎜
(G) |  | 41
ｍ
波付硬質合成 | (30)
樹脂管(FEP) |  | 219
ｍ
ﾌﾟﾙﾎﾞｯｸｽSS形 | 500× 500× 500
防水(SUS) |  | 5
個
ﾌﾟﾙﾎﾞｯｸｽSS形 | 600× 600× 500
防水(SUS) |  | 3
個
防水鋳鉄管 | [5 empty] | 別紙 00-0200
1
式
防火区画 | [5 empty] | 別紙 00-0201
貫通処理等 |  | 1
式
計
電気設備工事 細目別内訳 | [5 empty] | 363
新庁舎 STEP2 |  | 18.特殊設備 |  |  | (1)防災行政無線設備
名 称 | 摘 要 | 数 量 | 単位 | 単 価 | 金 額 | 備 考
19ｲﾝﾁﾗｯｸ | EIA規格 42U
1
台
600V耐燃性ﾎﾟﾘｴﾁﾚ | 5.5mm2
ﾝ絶縁電線(EM-IE) |  | 24
ｍ
導入線
13
ｍ
EM-CEｹｰﾌﾞﾙ | 3.5mm2- 2C ﾋﾟｯﾄ・天井
4
ｍ
EM-CEｹｰﾌﾞﾙ | 3.5mm2- 2C FEP内(PF･CD)
5
ｍ
EM-CEｹｰﾌﾞﾙ | 5.5mm2- 2C ﾋﾟｯﾄ・天井
1
ｍ
EM-CEｹｰﾌﾞﾙ | 5.5mm2- 2C FEP内(PF･CD)
3
ｍ
EM-CEｹｰﾌﾞﾙ | 5.5mm2- 2C 管内
20
ｍ
EM-CEｹｰﾌﾞﾙ | 5.5mm2- 2C ﾗｯｸ
62
ｍ
EM-CEｹｰﾌﾞﾙ | 5.5mm2- 3C 管内
49
ｍ
EM-CEｹｰﾌﾞﾙ | 8mm2- 2C ﾋﾟｯﾄ・天井
4
ｍ
EM-CEｹｰﾌﾞﾙ | 8mm2- 2C FEP内(PF･CD)
5
ｍ
EM-FCPEE-Sｹｰﾌﾞﾙ | 0.65 ㎜- 3P
| 管内 | 19
ｍ
EM-FCPEE-Sｹｰﾌﾞﾙ | 0.65㎜- 10P
| ﾋﾟｯﾄ・天井 | 1
ｍ
EM-FCPEE-Sｹｰﾌﾞﾙ | 0.65㎜- 10P
| FEP内(PF･CD) | 3
ｍ
EM-FCPEE-Sｹｰﾌﾞﾙ | 0.65㎜- 10P
| 管内 | 8
ｍ
EM-FCPEE-Sｹｰﾌﾞﾙ | 0.65㎜- 10P
| ﾗｯｸ | 63
ｍ
EM-EBTｹｰﾌﾞﾙ | 0.4㎜- 2P
| ﾋﾟｯﾄ・天井 | 47
ｍ
EM-EBTｹｰﾌﾞﾙ | 0.4㎜- 2P
| FEP内(PF･CD) | 15
ｍ
EM-EBTｹｰﾌﾞﾙ | 0.4㎜- 2P
| 管内 | 14
ｍ
電気設備工事 細目別内訳 | [5 empty] | 364
新庁舎 STEP2 |  | 18.特殊設備 |  |  | (1)防災行政無線設備
名 称 | 摘 要 | 数 量 | 単位 | 単 価 | 金 額 | 備 考
EM-EBTｹｰﾌﾞﾙ | 0.4㎜- 2P
| ﾗｯｸ | 155
ｍ
EM-UTPｹｰﾌﾞﾙ | CAT5E 4P 管内
24
ｍ
EM-UTPｹｰﾌﾞﾙ | CAT6 4P ﾋﾟｯﾄ・天井
33
ｍ
EM-UTPｹｰﾌﾞﾙ | CAT6 4P FEP内(PF･CD)
5
ｍ
EM-UTPｹｰﾌﾞﾙ | CAT6 4P ﾗｯｸ
42
ｍ
光ﾌｧｲﾊﾞｹｰﾌﾞﾙ | GI50/125 2C ﾋﾟｯﾄ・天井
45
ｍ
光ﾌｧｲﾊﾞｹｰﾌﾞﾙ | GI50/125 2C FEP内(PF･CD)
40
ｍ
光ﾌｧｲﾊﾞｹｰﾌﾞﾙ | GI50/125 2C 管内
23
ｍ
光ﾌｧｲﾊﾞｹｰﾌﾞﾙ | GI50/125 2C ﾗｯｸ
132
ｍ
無線通信用 | EM-10D-FB 管内
同軸ｹｰﾌﾞﾙ |  | 48
ｍ
ﾌﾟﾘﾝﾄ局内ｹｰﾌﾞﾙ | EM-SWD0.5mm-40C
| 管内 | 19
ｍ
合成樹脂製可とう | 隠ぺい・埋込配管 16㎜
電線管 (PF単層) |  | 31
ｍ
合成樹脂製可とう | 隠ぺい・埋込配管 22㎜
電線管 (PF単層) |  | 8
ｍ
合成樹脂製可とう | 隠ぺい・埋込配管 28㎜
電線管 (PF単層) |  | 21
ｍ
ねじなし電線管 | 露出配管 19㎜
(E) |  | 1
ｍ
ねじなし電線管 | 露出配管 31㎜
(E) |  | 1
ｍ
厚鋼電線管 | 露出配管(塗装有) 16㎜
(G) |  | 39
ｍ
厚鋼電線管 | 露出配管(塗装有) 28㎜
(G) |  | 184
ｍ
耐衝撃性 | 露出配管 36㎜
硬質ﾋﾞﾆﾙ管(HIVE) |  | 7
ｍ
ﾌﾟﾙﾎﾞｯｸｽSS形 | 200× 200× 150
防水(SUS) |  | 2
個
電気設備工事 細目別内訳 | [5 empty] | 365
新庁舎 STEP2 |  | 18.特殊設備 |  |  | (1)防災行政無線設備
名 称 | 摘 要 | 数 量 | 単位 | 単 価 | 金 額 | 備 考
ﾌﾟﾙﾎﾞｯｸｽSS形 | 300× 300× 300
防水(SUS) |  | 2
個
光ｹｰﾌﾞﾙ成端接続
4
か所
光ｹｰﾌﾞﾙ伝送損失
測定 |  | 4
か所
計
電気設備工事 細目別内訳 | [5 empty] | 366
新庁舎 STEP2 |  | 18.特殊設備 |  |  | (2)会議室予約管理設備
名 称 | 摘 要 | 数 量 | 単位 | 単 価 | 金 額 | 備 考
導入線(PF管内)
337
ｍ
合成樹脂製可とう | 隠ぺい・埋込配管 16㎜
電線管 (PF単層) |  | 337
ｍ
防火区画 | [5 empty] | 別紙 00-0202
貫通処理等 |  | 1
式
計
電気設備工事 細目別内訳 | [5 empty] | 367
市民会館 STEP2 |  | 1.電灯設備 |  |  | (1)電灯幹線
名 称 | 摘 要 | 数 量 | 単位 | 単 価 | 金 額 | 備 考
電灯動力盤 | LM-新熱源
1
面
EM-CEｹｰﾌﾞﾙ | 14mm2- 2C 管内
11
ｍ
EM-CEｹｰﾌﾞﾙ | 14mm2- 2C ﾗｯｸ
15
ｍ
ねじなし電線管 | 露出配管 25㎜
(E) |  | 4
ｍ
ねじなし電線管 | 露出配管 31㎜
(E) |  | 7
ｍ
施工費 | [5 empty] | 別紙 00-0203
1
式
計
電気設備工事 細目別内訳 | [5 empty] | 368
市民会館 STEP2 |  | 1.電灯設備 |  |  | (2)コンセント分岐
名 称 | 摘 要 | 数 量 | 単位 | 単 価 | 金 額 | 備 考
配線器具 | [5 empty] | 別紙 00-0204
1
式
EM-CEｹｰﾌﾞﾙ | 8mm2- 2C ﾋﾟｯﾄ・天井
21
ｍ
EM-CEｹｰﾌﾞﾙ | 8mm2- 2C 管内
68
ｍ
厚鋼電線管 | 露出配管 82㎜
(G) |  | 56
ｍ
合成樹脂被覆鋼管 | 露出配管 82㎜
ﾎﾟﾘｴﾁﾗｲﾆﾝｸﾞ電線 |  | 12
管(PE) |  |  | ｍ
ﾌﾟﾙﾎﾞｯｸｽSS形 | 200× 200× 150
防水(SUS) |  | 1
個
計
電気設備工事 細目別内訳 | [5 empty] | 369
市民会館 STEP2 |  | 2.動力設備 |  |  | (1)動力幹線
名 称 | 摘 要 | 数 量 | 単位 | 単 価 | 金 額 | 備 考
外部冷温水制御盤
1
面
警報盤
1
面
600V耐燃性ﾎﾟﾘｴﾁﾚ | 38mm2
ﾝ絶縁電線(EM-IE) |  | 116
ｍ
EM-CETｹｰﾌﾞﾙ | 150mm2 管内
154
ｍ
EM-CETｹｰﾌﾞﾙ | 150mm2 ﾗｯｸ
58
ｍ
EM-CETｹｰﾌﾞﾙ | 250mm2 ﾗｯｸ
6
ｍ
EM-CEEｹｰﾌﾞﾙ | 2mm2- 2C
| 管内 | 27
ｍ
EM-CEEｹｰﾌﾞﾙ | 2mm2- 2C
| ﾗｯｸ | 74
ｍ
ねじなし電線管 | 露出配管 25㎜
(E) |  | 11
ｍ
厚鋼電線管 | 露出配管 82㎜
(G) |  | 101
ｍ
合成樹脂被覆鋼管 | 露出配管 22㎜
ﾎﾟﾘｴﾁﾗｲﾆﾝｸﾞ電線 |  | 17
管(PE) |  |  | ｍ
合成樹脂被覆鋼管 | 露出配管 82㎜
ﾎﾟﾘｴﾁﾗｲﾆﾝｸﾞ電線 |  | 53
管(PE) |  |  | ｍ
ﾌﾟﾙﾎﾞｯｸｽSS-C形 | 200× 200× 200
(錆止め塗装) |  | 1
個
ﾌﾟﾙﾎﾞｯｸｽSS形 | 600× 600× 300
防水(SUS) |  | 1
個
はつり工事 | [5 empty] | 別紙 00-0205
1
式
ﾚﾝﾄｹﾞﾝ内部探査 | [5 empty] | 別紙 00-0206
1
式
施工費 | 外部冷温水制御盤
1
式
施工費 | 警報盤
1
式
計
電気設備工事 細目別内訳 | [5 empty] | 370
市民会館 STEP2 |  | 3.受変電設備
名 称 | 摘 要 | 数 量 | 単位 | 単 価 | 金 額 | 備 考
低圧動力盤 | (一般動力)
1
面
電灯変圧器盤 | No.1(一般電灯) 改造
1
式
搬入費 | [5 empty] | 別紙 00-0207
1
式
施工費 | 低圧動力盤 |  |  |  |  | 別紙 00-0208
1
式
計
電気設備工事 細目別内訳 | [5 empty] | 371
構内配電線路設備 STEP2 |  | 1.電力引込
名 称 | 摘 要 | 数 量 | 単位 | 単 価 | 金 額 | 備 考
電力引込-1
UGS 7.2kV300A | （VT内蔵，ZCT，ZPD，TC付）
1
基
ﾊﾝﾄﾞﾎｰﾙ | 1500×1500×1500 (600Φ8kN)
1
基
ﾊﾝﾄﾞﾎｰﾙ | 1500× 1500×1500 (600Φ200kN)
| 化粧蓋 | 2
基
端末処理 | 100mm2 屋外
6kV EM-CET | E-E型 | 1
組
導入線
4
ｍ
6kV EM-CET(EE) | 100mm2 ﾋﾟｯﾄ・天井
ｹｰﾌﾞﾙ |  | 9
ｍ
6kV EM-CET(EE) | 100mm2 FEP内(PF･CD)
ｹｰﾌﾞﾙ |  | 102
ｍ
6kV EM-CET(EE) | 100mm2 管内
ｹｰﾌﾞﾙ |  | 4
ｍ
EM-CEE-Sｹｰﾌﾞﾙ | 3.5mm2- 4C
| ﾋﾟｯﾄ・天井 | 2
ｍ
EM-CEE-Sｹｰﾌﾞﾙ | 3.5mm2- 4C
| FEP内(PF･CD) | 6
ｍ
EM-CEE-Sｹｰﾌﾞﾙ | 3.5mm2- 10C
| ﾋﾟｯﾄ・天井 | 2
ｍ
EM-CEE-Sｹｰﾌﾞﾙ | 3.5mm2- 10C
| FEP内(PF･CD) | 6
ｍ
厚鋼電線管 | 露出配管(塗装有) 104㎜
(G) |  | 4
ｍ
波付硬質合成 | (50)
樹脂管(FEP) |  | 6
ｍ
波付硬質合成 | (100)
樹脂管(FEP) |  | 102
ｍ
埋設標識ｼｰﾄ | ｼﾝｸﾞﾙ(W)150
101
ｍ
土工事 | [5 empty] | 別紙 00-0209
1
式
異種管接続材 | FEP(100)
2
組
電力引込-2 盛替
え
電気設備工事 細目別内訳 | [5 empty] | 372
構内配電線路設備 STEP2 |  | 1.電力引込
名 称 | 摘 要 | 数 量 | 単位 | 単 価 | 金 額 | 備 考
ﾊﾝﾄﾞﾎｰﾙ | 1500×1500×1500
4
基
厚鋼電線管 | 露出配管(塗装有) 70㎜
(G) |  | 8
ｍ
厚鋼電線管 | 露出配管(塗装有) 82㎜
(G) |  | 4
ｍ
厚鋼電線管 | 露出配管(塗装有) 104㎜
(G) |  | 8
ｍ
波付硬質合成 | (65)
樹脂管(FEP) |  | 68
ｍ
波付硬質合成 | (100)
樹脂管(FEP) |  | 244
ｍ
消火・配管用 | ねじ接合
炭素鋼鋼管(白) | 屋内一般 100A | 4
ｍ
消火・配管用 | ねじ接合
炭素鋼鋼管(白) | 地中配管 100A | 30
ｍ
6kV EM-CET(EE) | 38mm2 管内
ｹｰﾌﾞﾙ |  | 4
ｍ
6kV EM-CET(EE) | 38mm2 FEP内(PF･CD)
ｹｰﾌﾞﾙ |  | 34
ｍ
6kV EM-CET(EE) | 100mm2 管内
ｹｰﾌﾞﾙ |  | 4
ｍ
6kV EM-CET(EE) | 100mm2 FEP内(PF･CD)
ｹｰﾌﾞﾙ |  | 30
ｍ
6kV EM-CET(EE) | 100mm2 管内
ｹｰﾌﾞﾙ |  | 4
ｍ
6kV EM-CET(EE) | 100mm2 FEP内(PF･CD)
ｹｰﾌﾞﾙ |  | 107
ｍ
端末処理 | 38mm2 屋外
6kV EM-CET | E-E型 | 2
組
端末処理 | 100mm2 屋外
6kV EM-CET | E-E型 | 4
組
土工事 | [5 empty] | 別紙 00-0210
1
式
計
電気設備工事 細目別内訳 | [5 empty] | 373
構内配電線路設備 STEP2 |  | 2.電灯設備 |  |  | (1)電灯幹線
名 称 | 摘 要 | 数 量 | 単位 | 単 価 | 金 額 | 備 考
600V耐燃性ﾎﾟﾘｴﾁﾚ | 3.5mm2
ﾝ絶縁電線(EM-IE) |  | 90
(PF管内) |  |  | ｍ
600V耐燃性ﾎﾟﾘｴﾁﾚ | 3.5mm2
ﾝ絶縁電線(EM-IE) |  | 3
ｍ
EM-CETｹｰﾌﾞﾙ | 22mm2 FEP内(PF･CD)
45
ｍ
EM-CETｹｰﾌﾞﾙ | 22mm2 管内
2
ｍ
波付硬質合成 | (50)
樹脂管(FEP) |  | 45
ｍ
厚鋼電線管 | 露出配管(塗装有) 54㎜
(G) |  | 2
ｍ
埋設標識ｼｰﾄ | ｼﾝｸﾞﾙ(W)150
90
ｍ
異種管接続材 | FEP(50)
1
組
土工事 | [5 empty] | 別紙 00-0211
1
式
計
電気設備工事 細目別内訳 | [5 empty] | 374
構内配電線路設備 STEP2 |  | 3.動力設備 |  |  | (1)動力幹線
名 称 | 摘 要 | 数 量 | 単位 | 単 価 | 金 額 | 備 考
600V耐燃性ﾎﾟﾘｴﾁﾚ | 3.5mm2
ﾝ絶縁電線(EM-IE) |  | 39
(PF管内) |  |  | ｍ
600V耐燃性ﾎﾟﾘｴﾁﾚ | 3.5mm2
ﾝ絶縁電線(EM-IE) |  | 3
ｍ
EM-CETｹｰﾌﾞﾙ | 60mm2 FEP内(PF･CD)
20
ｍ
EM-CETｹｰﾌﾞﾙ | 60mm2 管内
2
ｍ
波付硬質合成 | (80)
樹脂管(FEP) |  | 20
ｍ
波付硬質合成 | (100)
樹脂管(FEP) |  | 95
ｍ
厚鋼電線管 | 露出配管(塗装有) 70㎜
(G) |  | 2
ｍ
厚鋼電線管 | 露出配管(塗装有) 104㎜
(G) |  | 2
ｍ
埋設標識ｼｰﾄ | ｼﾝｸﾞﾙ(W)150
20
ｍ
異種管接続材 | FEP(80)
1
組
ﾊﾝﾄﾞﾎｰﾙ | 1200×1200×1200 (600Φ200kN)
| ｾﾊﾟﾚｰﾀ付 | 1
基
土工事 | [5 empty] | 別紙 00-0212
1
式
計
電気設備工事 細目別内訳 | [5 empty] | 375
構内配電線路設備 STEP2 |  | 4.外灯設備 |  |  | (1)来庁者駐輪場・タクシー乗場 来庁者駐車場１
名 称 | 摘 要 | 数 量 | 単位 | 単 価 | 金 額 | 備 考
LED照明器具 | dc9
11
個
LED照明器具 | HP1-100
8
灯
LED照明器具 | No.6
4
灯
LED照明器具 | No.13
32
個
ﾊﾝﾄﾞﾎｰﾙ | 900× 900×1200 (600Φ200kN)
| ｾﾊﾟﾚｰﾀ付 | 3
基
ﾊﾝﾄﾞﾎｰﾙ | 1200×1200×1200 (600Φ200kN)
| ｾﾊﾟﾚｰﾀ付 | 2
基
合成樹脂製可とう | 隠ぺい・埋込配管 22㎜
電線管 (PF単層) |  | 32
ｍ
ねじなし電線管 | 隠ぺい・埋込配管 31㎜
(E) |  | 48
ｍ
厚鋼電線管 | 露出配管(塗装有) 22㎜
(G) |  | 6
ｍ
厚鋼電線管 | 露出配管(塗装有) 28㎜
(G) |  | 570
ｍ
難燃性波付硬質合 | (30)
成樹脂管(FEP) |  | 166
ｍ
異種管接続材 | FEP(30)
2
組
地中線埋設標識 | [5 empty] | 別紙 00-0213
1
式
600Vﾎﾟﾘｴﾁﾚﾝ絶縁 | 1.6㎜- 2C 管内
耐燃性ﾎﾟﾘｴﾁﾚﾝｼｰｽ |  | 6
ｹｰﾌﾞﾙ平形 EM-EEF |  |  | ｍ
600Vﾎﾟﾘｴﾁﾚﾝ絶縁 | 1.6㎜- 3C FEP内(PF･CD)
耐燃性ﾎﾟﾘｴﾁﾚﾝｼｰｽ |  | 50
ｹｰﾌﾞﾙ平形 EM-EEF |  |  | ｍ
600Vﾎﾟﾘｴﾁﾚﾝ絶縁 | 1.6㎜- 3C 管内
耐燃性ﾎﾟﾘｴﾁﾚﾝｼｰｽ |  | 70
ｹｰﾌﾞﾙ平形 EM-EEF |  |  | ｍ
EM-CEｹｰﾌﾞﾙ | 5.5mm2- 3C FEP内(PF･CD)
166
ｍ
EM-CEｹｰﾌﾞﾙ | 5.5mm2- 3C 管内
521
ｍ
ボックス類 | [5 empty] | 別紙 00-0214
1
式
ﾌﾟﾙﾎﾞｯｸｽSS形 | 200× 200× 100
防水(SUS) |  | 6
個
電気設備工事 細目別内訳 | [5 empty] | 376
構内配電線路設備 STEP2 |  | 4.外灯設備 |  |  | (1)来庁者駐輪場・タクシー乗場 来庁者駐車場１
名 称 | 摘 要 | 数 量 | 単位 | 単 価 | 金 額 | 備 考
ﾌﾟﾙﾎﾞｯｸｽSS形 | 200× 200× 200
防水(SUS) |  | 5
個
異種管接続材 | FEP(30)
2
組
基礎 | [5 empty] | 別紙 00-0215
1
式
土工事 | [5 empty] | 別紙 00-0216
1
式
計
電気設備工事 細目別内訳 | [5 empty] | 377
構内通信線路設備 STEP2 |  | 1.通信引込
名 称 | 摘 要 | 数 量 | 単位 | 単 価 | 金 額 | 備 考
通信引込1
ﾊﾝﾄﾞﾎｰﾙ | 1500×1500×1500 (600Φ8kN)
2
基
導入線
21
ｍ
厚鋼電線管 | 露出配管(塗装有) 54㎜
(G) |  | 21
ｍ
波付硬質合成 | (50)
樹脂管(FEP) |  | 864
ｍ
埋設標識ｼｰﾄ | ｼﾝｸﾞﾙ(W)150
123
ｍ
異種管接続材 | FEP(30)
1
組
異種管接続材 | FEP(50)
7
組
土工事 | [5 empty] | 別紙 00-0217
1
式
通信引込2 盛替
え
ﾊﾝﾄﾞﾎｰﾙ | 1500×1500×1500 (600Φ8kN)
4
基
厚鋼電線管 | 露出配管(塗装有) 54㎜
(G) |  | 36
ｍ
波付硬質合成 | (50)
樹脂管(FEP) |  | 904
ｍ
導入線
36
ｍ
計
電気設備工事 細目別内訳 | [5 empty] | 378
構内通信線路設備 STEP2 |  | 2.監視カメラ設備 |  |  | 開発1工区
名 称 | 摘 要 | 数 量 | 単位 | 単 価 | 金 額 | 備 考
ｶﾒﾗ | 屋外ｶﾒﾗ 重耐塩害
| ﾎﾟｰﾙ取付 | 1
台
収納盤(B) | 同軸用避雷器
同軸LANｺﾝﾊﾞｰﾀ(ｶﾒﾗ側)
ｽﾃﾝﾚｽ屋外用ﾎﾞｯｸｽ(重耐塩害仕様)
ﾎﾟｰﾙ取付
1
面
ﾊﾝﾄﾞﾎｰﾙ | 900× 900×1200 (600Φ8kN)
2
基
波付硬質合成 | (30)
樹脂管(FEP) |  | 48
ｍ
波付硬質合成 | (50)
樹脂管(FEP) |  | 18
ｍ
異種管接続材 | FEP(30)
1
組
地中線埋設標識 | [5 empty] | 別紙 00-0218
1
式
EM同軸ｹｰﾌﾞﾙ | EM-5C-2E ﾋﾟｯﾄ・天井
2
ｍ
EM同軸ｹｰﾌﾞﾙ | EM-5C-2E FEP内(PF･CD)
121
ｍ
据付費 | 監視ｶﾒﾗ設備
1
式
試験調整費 | 監視ｶﾒﾗ設備
1
式
諸経費 | 監視ｶﾒﾗ設備
1
式
防水鋳鉄管 | [5 empty] | 別紙 00-0219
1
式
土工事 | [5 empty] | 別紙 00-0220
1
式
計
電気設備工事 細目別内訳 | [5 empty] | 379
仮設駐車場 |  | 1.電灯設備 |  |  | (1)ｺﾝｾﾝﾄ分岐
名 称 | 摘 要 | 数 量 | 単位 | 単 価 | 金 額 | 備 考
EM-CEｹｰﾌﾞﾙ | 5.5mm2- 3C ﾋﾟｯﾄ・天井
6
ｍ
EM-CEｹｰﾌﾞﾙ | 5.5mm2- 3C FEP内(PF･CD)
30
ｍ
EM-CEｹｰﾌﾞﾙ | 5.5mm2- 3C 管内
6
ｍ
厚鋼電線管 | 露出配管(塗装有) 22㎜
(G) |  | 6
ｍ
難燃性波付硬質合 | (30)
成樹脂管(FEP) |  | 30
ｍ
埋設標識ｼｰﾄ | ｼﾝｸﾞﾙ(W)150
24
ｍ
異種管接続材 | FEP(30)
6
組
土工事 | [5 empty] | 別紙 00-0221
1
式
計
電気設備工事 細目別内訳 | [5 empty] | 380
仮設駐車場 |  | 2.駐車場管制設備
名 称 | 摘 要 | 数 量 | 単位 | 単 価 | 金 額 | 備 考
駐車券発行機 | 自立型 防雨
2
台
全自動料金精算機 | 自立型 防雨
2
台
ｶｰｹﾞｰﾄ | 自立型 防雨
4
台
ﾊﾞｰｷｬｯﾁｬｰ | 自立型 防雨
4
台
ﾙｰﾌﾟｺｲﾙ1
2
台
ﾙｰﾌﾟｺｲﾙ2
2
台
ﾙｰﾌﾟｺｲﾙ3
2
台
ﾙｰﾌﾟｺｲﾙ4
2
台
認証機
2
台
保護ﾌｰﾄﾞ
4
台
入庫表示灯
2
台
出庫表示灯
2
台
導入線(PF管内)
22
ｍ
EM-CEｹｰﾌﾞﾙ | 2mm2- 3C ﾋﾟｯﾄ・天井
8
ｍ
EM-CEｹｰﾌﾞﾙ | 2mm2- 3C FEP内(PF･CD)
12
ｍ
EM-CEEｹｰﾌﾞﾙ | 2mm2- 6C
| ﾋﾟｯﾄ・天井 | 12
ｍ
EM-CEEｹｰﾌﾞﾙ | 2mm2- 6C
| FEP内(PF･CD) | 42
ｍ
EM-CEEｹｰﾌﾞﾙ | 2mm2- 8C
| ﾋﾟｯﾄ・天井 | 4
ｍ
EM-CEEｹｰﾌﾞﾙ | 2mm2- 8C
| FEP内(PF･CD) | 14
ｍ
EM-FCPEE-Sｹｰﾌﾞﾙ | 0.9 ㎜- 5P
| ﾋﾟｯﾄ・天井 | 8
ｍ
電気設備工事 細目別内訳 | [5 empty] | 381
仮設駐車場 |  | 2.駐車場管制設備
名 称 | 摘 要 | 数 量 | 単位 | 単 価 | 金 額 | 備 考
EM-FCPEE-Sｹｰﾌﾞﾙ | 0.9 ㎜- 5P
| FEP内(PF･CD) | 12
ｍ
EM-KPEE-Sｹｰﾌﾞﾙ | 0.5 ㎜- 2P
| ﾋﾟｯﾄ・天井 | 4
ｍ
EM-KPEE-Sｹｰﾌﾞﾙ | 0.5 ㎜- 2P
| FEP内(PF･CD) | 6
ｍ
合成樹脂製可とう | 隠ぺい・埋込配管 22㎜
電線管 (PF単層) |  | 52
ｍ
波付硬質合成 | (30)
樹脂管(FEP) |  | 56
ｍ
埋設標識ｼｰﾄ | ｼﾝｸﾞﾙ(W)150
46
ｍ
土工事 | [5 empty] | 別紙 00-0222
1
式
計
電気設備工事 細目別内訳 | [5 empty] | 382
仮設駐車場 |  | 3.電力引込
名 称 | 摘 要 | 数 量 | 単位 | 単 価 | 金 額 | 備 考
ｺﾝｸﾘｰﾄ柱(建柱車) | 12m- 19㎝- 5.0kN
1
本
引込計器盤 | 屋外型
1
面
分電盤 | 屋外型
1
面
自動点滅器盤 | 屋外型
1
面
EEｽｲｯﾁ | 自動点滅器
1
個
接地極 | 10φ×1500L
| 3連結打込 | 1
か所
接地極 | 14φ×1500L
| 3連結打込 | 1
か所
600V耐燃性ﾎﾟﾘｴﾁﾚ | 5.5mm2
ﾝ絶縁電線(EM-IE) |  | 3
ｍ
EM-CEｹｰﾌﾞﾙ | 5.5mm2- 3C ﾋﾟｯﾄ・天井
1
ｍ
EM-CEｹｰﾌﾞﾙ | 5.5mm2- 3C 管内
1
ｍ
EM-CEｹｰﾌﾞﾙ | 8mm2- 3C ﾋﾟｯﾄ・天井
4
ｍ
EM-CEｹｰﾌﾞﾙ | 8mm2- 3C 管内
5
ｍ
硬質ﾋﾞﾆﾙ電線管 | 露出配管 16㎜
(VE) |  | 2
ｍ
硬質ﾋﾞﾆﾙ電線管 | 隠ぺい・埋込配管 16㎜
(VE) |  | 1
ｍ
PE管 | 露出配管 36㎜
4
ｍ
金属製 | (24) ｴｷｽﾊﾟﾝｼｮﾝ用等
可とう電線管(F) |  | 1
(ﾋﾞﾆﾙ被覆有) |  |  | ｍ
金属製 | (38) ｴｷｽﾊﾟﾝｼｮﾝ用等
可とう電線管(F) |  | 1
(ﾋﾞﾆﾙ被覆有) |  |  | ｍ
計
電気設備工事 細目別内訳 | [5 empty] | 383
仮設駐車場 |  | 4.外灯
名 称 | 摘 要 | 数 量 | 単位 | 単 価 | 金 額 | 備 考
LED照明器具 | HP1-100
10
灯
LED照明器具 | No.13
14
個
ﾊﾝﾄﾞﾎｰﾙ | 900× 900×1200 (600Φ8kN)
2
基
EM-CEｹｰﾌﾞﾙ | 5.5mm2- 3C ﾋﾟｯﾄ・天井
10
ｍ
EM-CEｹｰﾌﾞﾙ | 5.5mm2- 3C FEP内(PF･CD)
119
ｍ
EM-CEｹｰﾌﾞﾙ | 5.5mm2- 3C 管内
81
ｍ
厚鋼電線管 | 露出配管(塗装有) 22㎜
(G) |  | 81
ｍ
難燃性波付硬質合 | (30)
成樹脂管(FEP) |  | 119
ｍ
埋設標識ｼｰﾄ | ｼﾝｸﾞﾙ(W)150
111
ｍ
ボックス | [5 empty] | 別紙 00-0223
1
式
ﾌﾟﾙﾎﾞｯｸｽSS形 | 200× 200× 100
防水(SUS) |  | 1
個
異種管接続材 | FEP(30)
10
組
基礎 | [5 empty] | 別紙 00-0224
1
式
土工事 | [5 empty] | 別紙 00-0225
1
式
計
電気設備工事 細目別内訳 | [5 empty] | 384
仮設駐車場 |  | 5.プレハブハウス電灯 |  |  | 電灯設備
名 称 | 摘 要 | 数 量 | 単位 | 単 価 | 金 額 | 備 考
プレハブハウス用 | 住宅用分電盤（屋内用）
分電盤 |  | 1
面
EM-CEｹｰﾌﾞﾙ | 5.5mm2- 4C FEP内(PF･CD)
6
ｍ
難燃性波付硬質合 | (50)
成樹脂管(FEP) |  | 6
ｍ
埋設標識ｼｰﾄ | ｼﾝｸﾞﾙ(W)150
6
ｍ
600Vﾎﾟﾘｴﾁﾚﾝ絶縁 | 1.6㎜- 3C ﾋﾟｯﾄ・天井
耐燃性ﾎﾟﾘｴﾁﾚﾝｼｰｽ |  | 4
ｹｰﾌﾞﾙ平形 EM-EEF |  |  | ｍ
ﾌﾟﾙﾎﾞｯｸｽSS形 | 200× 200× 100
防水(SUS) |  | 1
個
土工事 | [5 empty] | 別紙 00-0226
1
式
計
機械設備工事 細目別内訳 | [5 empty] | 385
ステップ0～1下水道迂回等準備、接続デッキ解体 |  | 屋外空調配管設備
名 称 | 摘 要 | 数 量 | 単位 | 単 価 | 金 額 | 備 考
冷温水・配管用 | 溶接接合
炭素鋼鋼管(白) | 地中配管 125A | 38
改修 |  |  | ｍ
冷温水・配管用 | 溶接接合
炭素鋼鋼管(白) | 地中配管 150A | 38
改修 |  |  | ｍ
冷温水管 保温 | ﾎﾟﾘｽﾁﾚﾝ
| 地中配管 125A | 38
ｍ
冷温水管 保温 | ﾎﾟﾘｽﾁﾚﾝ
| 地中配管 150A | 38
ｍ
土工事 | [5 empty] | 別紙 00-0001
1
式
建設発生土処分 | [5 empty] | 別紙 00-0002
1
式
計
機械設備工事 細目別内訳 | [5 empty] | 386
ステップ0～1下水道迂回等準備、接続デッキ解体 |  | 屋外排水設備
名 称 | 摘 要 | 数 量 | 単位 | 単 価 | 金 額 | 備 考
排水・遠心力 | 地中配管 150A
鉄筋ｺﾝｸﾘｰﾄ管 |  | 11
ｍ
ｲﾝﾊﾞｰﾄ桝 | 機 械 SC-5(2600H) D形(5.0ﾄﾝ)
1
組
土工事 | [5 empty] | 別紙 00-0003
1
式
建設発生土処分 | [5 empty] | 別紙 00-0004
1
式
計
機械設備工事 細目別内訳 | [5 empty] | 387
ステップ0～1下水道迂回等準備、接続デッキ解体 |  | 屋外ガス設備 |  |  | 都市ガス設備
名 称 | 摘 要 | 数 量 | 単位 | 単 価 | 金 額 | 備 考
ガス本管盛替工事 | [5 empty] | 別紙 00-0005
1
式
計
機械設備工事 細目別内訳 | [5 empty] | 388
ステップ0～1下水道迂回等準備、接続デッキ解体 |  | 撤去工事
名 称 | 摘 要 | 数 量 | 単位 | 単 価 | 金 額 | 備 考
配管類撤去 | [5 empty] | 別紙 00-0006
1
式
土工事 | ｱｽﾌｧﾙﾄ舗装 撤去･復旧共 |  |  |  |  | 別紙 00-0007
| (A-5-15) | 1
式
計
機械設備工事 細目別内訳 | [5 empty] | 389
ステップ0～1下水道迂回等準備、接続デッキ解体 |  | 発生材処理
名 称 | 摘 要 | 数 量 | 単位 | 単 価 | 金 額 | 備 考
発生材運搬 | [5 empty] | 別紙 00-0008
1
式
発生材処分 | [5 empty] | 別紙 00-0009
1
式
計
機械設備工事 細目別内訳 | [5 empty] | 390
ステップ1市役所駐車場解体 |  | 撤去工事
名 称 | 摘 要 | 数 量 | 単位 | 単 価 | 金 額 | 備 考
配管類撤去 | [5 empty] | 別紙 00-0010
1
式
桝類撤去 | [5 empty] | 別紙 00-0011
1
式
土工事 | [5 empty] | 別紙 00-0012
1
式
ガス工事撤去 | [5 empty] | 別紙 00-0013
1
式
計
機械設備工事 細目別内訳 | [5 empty] | 391
ステップ1市役所駐車場解体 |  | 発生材処理
名 称 | 摘 要 | 数 量 | 単位 | 単 価 | 金 額 | 備 考
発生材運搬 | [5 empty] | 別紙 00-0014
1
式
発生材処分 | [5 empty] | 別紙 00-0015
1
式
計
機械設備工事 細目別内訳 | [5 empty] | 392
ステップ2庁舎 |  | 空気調和設備 |  |  | 機器設備
名 称 | 摘 要 | 数 量 | 単位 | 単 価 | 金 額 | 備 考
ﾏﾙﾁﾊﾟｯｹｰｼﾞ形空気 | EHP-101 冷暖切替
調和機 | 冷房:63.0kW 暖房:69.0kW | 1
(屋外機) | 防振架台 |  | 台
ﾏﾙﾁﾊﾟｯｹｰｼﾞ形空気 | EHP-101-A ｶｾｯﾄ形(4方向)
調和機 | 冷房:3.6kW 暖房:4.0kW | 14
(屋内機) |  |  | 台
ﾏﾙﾁﾊﾟｯｹｰｼﾞ形空気 | EHP-102 冷暖切替
調和機 | 冷房:63.0kW 暖房:69.0kW | 1
(屋外機) | 防振架台 |  | 台
ﾏﾙﾁﾊﾟｯｹｰｼﾞ形空気 | EHP-102-A ｶｾｯﾄ形(4方向)
調和機 | 冷房:4.5kW 暖房:5.0kW | 11
(屋内機) |  |  | 台
ﾏﾙﾁﾊﾟｯｹｰｼﾞ形空気 | EHP-103 冷暖切替
調和機 | 冷房:77.5kW 暖房:90.0kW | 1
(屋外機) | 防振架台 |  | 台
ﾏﾙﾁﾊﾟｯｹｰｼﾞ形空気 | EHP-103-A 天井隠ぺい形
調和機 | 冷房:16.0kW 暖房:18.0kW | 1
(屋内機) |  |  | 台
ﾏﾙﾁﾊﾟｯｹｰｼﾞ形空気 | EHP-103-B ｶｾｯﾄ形(4方向)
調和機 | 冷房:4.5kW 暖房:5.0kW | 1
(屋内機) |  |  | 台
ﾏﾙﾁﾊﾟｯｹｰｼﾞ形空気 | EHP-103-C ｶｾｯﾄ形(4方向)
調和機 | 冷房:2.8kW 暖房:3.2kW | 1
(屋内機) | 加湿器付 |  | 台
ﾏﾙﾁﾊﾟｯｹｰｼﾞ形空気 | EHP-103-D ｶｾｯﾄ形(2方向)
調和機 | 冷房:2.2kW 暖房:2.5kW | 5
(屋内機) |  |  | 台
ﾏﾙﾁﾊﾟｯｹｰｼﾞ形空気 | EHP-103-E ｶｾｯﾄ形(2方向)
調和機 | 冷房:8.0kW 暖房:9.0kW | 1
(屋内機) | 加湿器付 |  | 台
ﾏﾙﾁﾊﾟｯｹｰｼﾞ形空気 | EHP-103-F 壁掛形
調和機 | 冷房:2.2kW 暖房:2.5kW | 2
(屋内機) |  |  | 台
ﾏﾙﾁﾊﾟｯｹｰｼﾞ形空気 | EHP-103-G 天井隠ぺい形
調和機 | 冷房:14.0kW 暖房:16.0kW | 1
(屋内機) |  |  | 台
ﾏﾙﾁﾊﾟｯｹｰｼﾞ形空気 | EHP-103-H ｶｾｯﾄ形(4方向)
調和機 | 冷房:5.6kW 暖房:6.3kW | 1
(屋内機) | 加湿器付 |  | 台
ﾏﾙﾁﾊﾟｯｹｰｼﾞ形空気 | EHP-103-I ｶｾｯﾄ形(2方向)
調和機 | 冷房:2.8kW 暖房:3.2kW | 1
(屋内機) | 加湿器付 |  | 台
ﾏﾙﾁﾊﾟｯｹｰｼﾞ形空気 | EHP-104 冷暖切替
調和機 | 冷房:67.0kW 暖房:77.5kW | 1
(屋外機) | 防振架台 |  | 台
ﾏﾙﾁﾊﾟｯｹｰｼﾞ形空気 | EHP-104-A ｶｾｯﾄ形(4方向)
調和機 | 冷房:5.6kW 暖房:6.3kW | 1
(屋内機) |  |  | 台
ﾏﾙﾁﾊﾟｯｹｰｼﾞ形空気 | EHP-104-B ｶｾｯﾄ形(4方向)
調和機 | 冷房:4.5kW 暖房:5.0kW | 2
(屋内機) |  |  | 台
ﾏﾙﾁﾊﾟｯｹｰｼﾞ形空気 | EHP-104-C ｶｾｯﾄ形(2方向)
調和機 | 冷房:2.2kW 暖房:2.5kW | 4
(屋内機) |  |  | 台
ﾏﾙﾁﾊﾟｯｹｰｼﾞ形空気 | EHP-104-D ｶｾｯﾄ形(2方向)
調和機 | 冷房:2.8kW 暖房:3.2kW | 1
(屋内機) |  |  | 台
ﾏﾙﾁﾊﾟｯｹｰｼﾞ形空気 | EHP-104-E ｶｾｯﾄ形(2方向)
調和機 | 冷房:2.2kW 暖房:2.5kW | 1
(屋内機) |  |  | 台
機械設備工事 細目別内訳 | [5 empty] | 393
ステップ2庁舎 |  | 空気調和設備 |  |  | 機器設備
名 称 | 摘 要 | 数 量 | 単位 | 単 価 | 金 額 | 備 考
ﾏﾙﾁﾊﾟｯｹｰｼﾞ形空気 | EHP-104-F ｶｾｯﾄ形(2方向)
調和機 | 冷房:2.2kW 暖房:2.5kW | 4
(屋内機) |  |  | 台
ﾏﾙﾁﾊﾟｯｹｰｼﾞ形空気 | EHP-104-G ｶｾｯﾄ形(4方向)
調和機 | 冷房:5.6kW 暖房:6.3kW | 1
(屋内機) |  |  | 台
ﾏﾙﾁﾊﾟｯｹｰｼﾞ形空気 | EHP-104-H ｶｾｯﾄ形(4方向)
調和機 | 冷房:3.6kW 暖房:4.0kW | 1
(屋内機) |  |  | 台
ﾏﾙﾁﾊﾟｯｹｰｼﾞ形空気 | EHP-104-I ｶｾｯﾄ形(4方向)
調和機 | 冷房:4.5kW 暖房:5.0kW | 2
(屋内機) |  |  | 台
ﾏﾙﾁﾊﾟｯｹｰｼﾞ形空気 | EHP-104-J ｶｾｯﾄ形(1方向)
調和機 | 冷房:2.2kW 暖房:2.5kW | 1
(屋内機) |  |  | 台
ﾏﾙﾁﾊﾟｯｹｰｼﾞ形空気 | EHP-105 冷暖切替
調和機 | 冷房:16.0kW 暖房:18.0kW | 1
(屋外機) | 防振架台 |  | 台
ﾏﾙﾁﾊﾟｯｹｰｼﾞ形空気 | EHP-105-A ｶｾｯﾄ形(4方向)
調和機 | 冷房:4.5kW 暖房:5.0kW | 1
(屋内機) | 加湿器付 |  | 台
ﾏﾙﾁﾊﾟｯｹｰｼﾞ形空気 | EHP-105-B ｶｾｯﾄ形(2方向)
調和機 | 冷房:3.6kW 暖房:4.0kW | 1
(屋内機) |  |  | 台
ﾏﾙﾁﾊﾟｯｹｰｼﾞ形空気 | EHP-105-C ｶｾｯﾄ形(2方向)
調和機 | 冷房:3.6kW 暖房:4.0kW | 1
(屋内機) |  |  | 台
ﾏﾙﾁﾊﾟｯｹｰｼﾞ形空気 | EHP-201 冷暖切替
調和機 | 冷房:45.0kW 暖房:50.0kW | 1
(屋外機) | 防振架台 |  | 台
ﾏﾙﾁﾊﾟｯｹｰｼﾞ形空気 | EHP-201-A ｶｾｯﾄ形(4方向)
調和機 | 冷房:3.6kW 暖房:4.0kW | 10
(屋内機) |  |  | 台
ﾏﾙﾁﾊﾟｯｹｰｼﾞ形空気 | EHP-202 冷暖切替
調和機 | 冷房:33.5kW 暖房:37.5kW | 1
(屋外機) | 防振架台 |  | 台
ﾏﾙﾁﾊﾟｯｹｰｼﾞ形空気 | EHP-202-A ｶｾｯﾄ形(4方向)
調和機 | 冷房:3.6kW 暖房:4.0kW | 8
(屋内機) |  |  | 台
ﾏﾙﾁﾊﾟｯｹｰｼﾞ形空気 | EHP-203 冷暖切替
調和機 | 冷房:67.0kW 暖房:77.5kW | 1
(屋外機) | 防振架台 |  | 台
ﾏﾙﾁﾊﾟｯｹｰｼﾞ形空気 | EHP-203-A ｶｾｯﾄ形(4方向)
調和機 | 冷房:2.8kW 暖房:3.2kW | 11
(屋内機) |  |  | 台
ﾏﾙﾁﾊﾟｯｹｰｼﾞ形空気 | EHP-203-B ｶｾｯﾄ形(4方向)
調和機 | 冷房:8.0kW 暖房:9.0kW | 2
(屋内機) |  |  | 台
ﾏﾙﾁﾊﾟｯｹｰｼﾞ形空気 | EHP-203-C ｶｾｯﾄ形(4方向)
調和機 | 冷房:5.6kW 暖房:6.3kW | 1
(屋内機) |  |  | 台
ﾏﾙﾁﾊﾟｯｹｰｼﾞ形空気 | EHP-204 冷暖切替
調和機 | 冷房:40.0kW 暖房:45.0kW | 1
(屋外機) | 防振架台 |  | 台
ﾏﾙﾁﾊﾟｯｹｰｼﾞ形空気 | EHP-204-A ｶｾｯﾄ形(4方向)
調和機 | 冷房:3.6kW 暖房:4.0kW | 10
(屋内機) |  |  | 台
ﾏﾙﾁﾊﾟｯｹｰｼﾞ形空気 | EHP-205 冷暖切替
調和機 | 冷房:63.0kW 暖房:69.0kW | 1
(屋外機) | 防振架台 |  | 台
機械設備工事 細目別内訳 | [5 empty] | 394
ステップ2庁舎 |  | 空気調和設備 |  |  | 機器設備
名 称 | 摘 要 | 数 量 | 単位 | 単 価 | 金 額 | 備 考
ﾏﾙﾁﾊﾟｯｹｰｼﾞ形空気 | EHP-205-A ｶｾｯﾄ形(4方向)
調和機 | 冷房:5.6kW 暖房:6.3kW | 4
(屋内機) |  |  | 台
ﾏﾙﾁﾊﾟｯｹｰｼﾞ形空気 | EHP-205-B ｶｾｯﾄ形(2方向)
調和機 | 冷房:2.2kW 暖房:2.5kW | 3
(屋内機) |  |  | 台
ﾏﾙﾁﾊﾟｯｹｰｼﾞ形空気 | EHP-205-C 壁掛形
調和機 | 冷房:2.2kW 暖房:2.5kW | 2
(屋内機) |  |  | 台
ﾏﾙﾁﾊﾟｯｹｰｼﾞ形空気 | EHP-205-D ｶｾｯﾄ形(4方向)
調和機 | 冷房:5.6kW 暖房:6.3kW | 1
(屋内機) |  |  | 台
ﾏﾙﾁﾊﾟｯｹｰｼﾞ形空気 | EHP-205-E ｶｾｯﾄ形(2方向)
調和機 | 冷房:2.2kW 暖房:2.5kW | 1
(屋内機) |  |  | 台
ﾏﾙﾁﾊﾟｯｹｰｼﾞ形空気 | EHP-205-F ｶｾｯﾄ形(2方向)
調和機 | 冷房:2.8kW 暖房:3.2kW | 2
(屋内機) |  |  | 台
ﾏﾙﾁﾊﾟｯｹｰｼﾞ形空気 | EHP-206 冷暖切替
調和機 | 冷房:67.0kW 暖房:77.5kW | 1
(屋外機) | 防振架台 |  | 台
ﾏﾙﾁﾊﾟｯｹｰｼﾞ形空気 | EHP-206-A ｶｾｯﾄ形(4方向)
調和機 | 冷房:4.5kW 暖房:5.0kW | 4
(屋内機) |  |  | 台
ﾏﾙﾁﾊﾟｯｹｰｼﾞ形空気 | EHP-206-B ｶｾｯﾄ形(4方向)
調和機 | 冷房:5.6kW 暖房:6.3kW | 2
(屋内機) |  |  | 台
ﾏﾙﾁﾊﾟｯｹｰｼﾞ形空気 | EHP-206-C ｶｾｯﾄ形(1方向)
調和機 | 冷房:2.2kW 暖房:2.5kW | 1
(屋内機) |  |  | 台
ﾏﾙﾁﾊﾟｯｹｰｼﾞ形空気 | EHP-206-D ｶｾｯﾄ形(4方向)
調和機 | 冷房:7.1kW 暖房:8.0kW | 1
(屋内機) |  |  | 台
ﾏﾙﾁﾊﾟｯｹｰｼﾞ形空気 | EHP-206-E ｶｾｯﾄ形(2方向)
調和機 | 冷房:2.2kW 暖房:2.5kW | 3
(屋内機) |  |  | 台
ﾏﾙﾁﾊﾟｯｹｰｼﾞ形空気 | EHP-206-F ｶｾｯﾄ形(4方向)
調和機 | 冷房:5.6kW 暖房:6.3kW | 1
(屋内機) |  |  | 台
ﾏﾙﾁﾊﾟｯｹｰｼﾞ形空気 | EHP-206-G ｶｾｯﾄ形(2方向)
調和機 | 冷房:2.8kW 暖房:3.2kW | 4
(屋内機) |  |  | 台
ﾏﾙﾁﾊﾟｯｹｰｼﾞ形空気 | EHP(OEHP)-207 冷暖切替
調和機 | 冷房:22.4kW 暖房:25.0kW | 1
(屋外機) | 防振架台 |  | 台
ﾏﾙﾁﾊﾟｯｹｰｼﾞ形空気 | EHP(OEHP)-207-A ｶｾｯﾄ形(4方向)
調和機 | 冷房:7.1kW 暖房:8.0kW | 2
(屋内機) |  |  | 台
ﾏﾙﾁﾊﾟｯｹｰｼﾞ形空気 | EHP(OEHP)-207-B 外気処理ﾕﾆｯﾄ
調和機 | 冷房:4.6kW 暖房:4.1kW | 1
(屋内機) | 全熱交換器 加湿器付 |  | 台
ﾏﾙﾁﾊﾟｯｹｰｼﾞ形空気 | EHP-301 冷暖切替
調和機 | 冷房:33.5kW 暖房:37.5kW | 1
(屋外機) | 防振架台 |  | 台
ﾏﾙﾁﾊﾟｯｹｰｼﾞ形空気 | EHP-301-A ｶｾｯﾄ形(4方向)
調和機 | 冷房:3.6kW 暖房:4.0kW | 7
(屋内機) |  |  | 台
ﾏﾙﾁﾊﾟｯｹｰｼﾞ形空気 | EHP-302 冷暖切替
調和機 | 冷房:50.0kW 暖房:56.0kW | 1
(屋外機) | 防振架台 |  | 台
機械設備工事 細目別内訳 | [5 empty] | 395
ステップ2庁舎 |  | 空気調和設備 |  |  | 機器設備
名 称 | 摘 要 | 数 量 | 単位 | 単 価 | 金 額 | 備 考
ﾏﾙﾁﾊﾟｯｹｰｼﾞ形空気 | EHP-302-A ｶｾｯﾄ形(4方向)
調和機 | 冷房:3.6kW 暖房:4.0kW | 12
(屋内機) |  |  | 台
ﾏﾙﾁﾊﾟｯｹｰｼﾞ形空気 | EHP-303 冷暖切替
調和機 | 冷房:40.0kW 暖房:45.0kW | 1
(屋外機) | 防振架台 |  | 台
ﾏﾙﾁﾊﾟｯｹｰｼﾞ形空気 | EHP-303-A ｶｾｯﾄ形(4方向)
調和機 | 冷房:8.0kW 暖房:9.0kW | 2
(屋内機) |  |  | 台
ﾏﾙﾁﾊﾟｯｹｰｼﾞ形空気 | EHP-303-B ｶｾｯﾄ形(4方向)
調和機 | 冷房:5.6kW 暖房:6.3kW | 2
(屋内機) | 加湿器付 |  | 台
ﾏﾙﾁﾊﾟｯｹｰｼﾞ形空気 | EHP(OEHP)-304 冷暖切替
調和機 | 冷房:22.4kW 暖房:25.0kW | 1
(屋外機) | 防振架台 |  | 台
ﾏﾙﾁﾊﾟｯｹｰｼﾞ形空気 | EHP(OEHP)-304-A ｶｾｯﾄ形(4方向)
調和機 | 冷房:3.6kW 暖房:4.0kW | 3
(屋内機) |  |  | 台
ﾏﾙﾁﾊﾟｯｹｰｼﾞ形空気 | EHP(OEHP)-304-B 外気処理ﾕﾆｯﾄ
調和機 | 冷房:6.7kW 暖房:6.7kW | 1
(屋内機) | 全熱交換器 加湿器付 |  | 台
ﾏﾙﾁﾊﾟｯｹｰｼﾞ形空気 | EHP-305 冷暖切替
調和機 | 冷房:56.0kW 暖房:63.0kW | 1
(屋外機) | 防振架台 |  | 台
ﾏﾙﾁﾊﾟｯｹｰｼﾞ形空気 | EHP-305-A ｶｾｯﾄ形(4方向)
調和機 | 冷房:7.1kW 暖房:8.0kW | 6
(屋内機) |  |  | 台
ﾏﾙﾁﾊﾟｯｹｰｼﾞ形空気 | EHP-305-B ｶｾｯﾄ形(2方向)
調和機 | 冷房:2.2kW 暖房:2.5kW | 1
(屋内機) |  |  | 台
ﾏﾙﾁﾊﾟｯｹｰｼﾞ形空気 | EHP(OEHP)-306 冷暖切替
調和機 | 冷房:56.0kW 暖房:63.0kW | 1
(屋外機) | 防振架台 |  | 台
ﾏﾙﾁﾊﾟｯｹｰｼﾞ形空気 | EHP(OEHP)-306-A ｶｾｯﾄ形(4方向)
調和機 | 冷房:3.6kW 暖房:4.0kW | 6
(屋内機) |  |  | 台
ﾏﾙﾁﾊﾟｯｹｰｼﾞ形空気 | EHP(OEHP)-306-B ｶｾｯﾄ形(4方向)
調和機 | 冷房:3.6kW 暖房:4.0kW | 2
(屋内機) |  |  | 台
ﾏﾙﾁﾊﾟｯｹｰｼﾞ形空気 | EHP(OEHP)-306-C 外気処理ﾕﾆｯﾄ
調和機 | 冷房:6.7kW 暖房:6.7kW | 2
(屋内機) | 全熱交換器 加湿器付 |  | 台
ﾏﾙﾁﾊﾟｯｹｰｼﾞ形空気 | EHP-307 冷暖切替
調和機 | 冷房:67.0kW 暖房:77.5kW | 1
(屋外機) | 防振架台 |  | 台
ﾏﾙﾁﾊﾟｯｹｰｼﾞ形空気 | EHP-307-A ｶｾｯﾄ形(4方向)
調和機 | 冷房:3.6kW 暖房:4.0kW | 2
(屋内機) |  |  | 台
ﾏﾙﾁﾊﾟｯｹｰｼﾞ形空気 | EHP-307-B ｶｾｯﾄ形(4方向)
調和機 | 冷房:3.6kW 暖房:4.0kW | 1
(屋内機) |  |  | 台
ﾏﾙﾁﾊﾟｯｹｰｼﾞ形空気 | EHP-307-C ｶｾｯﾄ形(4方向)
調和機 | 冷房:4.5kW 暖房:5.0kW | 1
(屋内機) |  |  | 台
ﾏﾙﾁﾊﾟｯｹｰｼﾞ形空気 | EHP-307-D ｶｾｯﾄ形(2方向)
調和機 | 冷房:2.2kW 暖房:2.5kW | 1
(屋内機) |  |  | 台
ﾏﾙﾁﾊﾟｯｹｰｼﾞ形空気 | EHP-307-E ｶｾｯﾄ形(2方向)
調和機 | 冷房:2.2kW 暖房:2.5kW | 1
(屋内機) |  |  | 台
機械設備工事 細目別内訳 | [5 empty] | 396
ステップ2庁舎 |  | 空気調和設備 |  |  | 機器設備
名 称 | 摘 要 | 数 量 | 単位 | 単 価 | 金 額 | 備 考
ﾏﾙﾁﾊﾟｯｹｰｼﾞ形空気 | EHP-307-F ｶｾｯﾄ形(2方向)
調和機 | 冷房:2.2kW 暖房:2.5kW | 2
(屋内機) |  |  | 台
ﾏﾙﾁﾊﾟｯｹｰｼﾞ形空気 | EHP-307-G ｶｾｯﾄ形(2方向)
調和機 | 冷房:2.2kW 暖房:2.5kW | 2
(屋内機) |  |  | 台
ﾏﾙﾁﾊﾟｯｹｰｼﾞ形空気 | EHP-307-H ｶｾｯﾄ形(4方向)
調和機 | 冷房:2.8kW 暖房:3.2kW | 3
(屋内機) |  |  | 台
ﾏﾙﾁﾊﾟｯｹｰｼﾞ形空気 | EHP-307-I ｶｾｯﾄ形(2方向)
調和機 | 冷房:2.2kW 暖房:2.5kW | 2
(屋内機) |  |  | 台
ﾏﾙﾁﾊﾟｯｹｰｼﾞ形空気 | EHP-307-J ｶｾｯﾄ形(4方向)
調和機 | 冷房:3.6kW 暖房:4.0kW | 1
(屋内機) |  |  | 台
ﾏﾙﾁﾊﾟｯｹｰｼﾞ形空気 | EHP-307-K ｶｾｯﾄ形(1方向)
調和機 | 冷房:2.2kW 暖房:2.5kW | 1
(屋内機) |  |  | 台
ﾏﾙﾁﾊﾟｯｹｰｼﾞ形空気 | EHP(OEHP)-308 冷暖切替
調和機 | 冷房:28.0kW 暖房:31.5kW | 1
(屋外機) | 防振架台 |  | 台
ﾏﾙﾁﾊﾟｯｹｰｼﾞ形空気 | EHP(OEHP)-308-A ｶｾｯﾄ形(4方向)
調和機 | 冷房:5.6kW 暖房:6.3kW | 1
(屋内機) |  |  | 台
ﾏﾙﾁﾊﾟｯｹｰｼﾞ形空気 | EHP(OEHP)-308-B 外気処理ﾕﾆｯﾄ
調和機 | 冷房:3.2kW 暖房:3.2kW | 1
(屋内機) | 全熱交換器 加湿器付 |  | 台
ﾏﾙﾁﾊﾟｯｹｰｼﾞ形空気 | EHP(OEHP)-308-C ｶｾｯﾄ形(4方向)
調和機 | 冷房:3.6kW 暖房:4.0kW | 2
(屋内機) |  |  | 台
ﾏﾙﾁﾊﾟｯｹｰｼﾞ形空気 | EHP(OEHP)-308-D 外気処理ﾕﾆｯﾄ
調和機 | 冷房:3.2kW 暖房:3.2kW | 1
(屋内機) | 全熱交換器 加湿器付 |  | 台
ﾏﾙﾁﾊﾟｯｹｰｼﾞ形空気 | EHP-309 冷暖切替
調和機 | 冷房:33.5kW 暖房:40.0kW | 1
(屋外機) | 防振架台 |  | 台
ﾏﾙﾁﾊﾟｯｹｰｼﾞ形空気 | EHP-309-A ｶｾｯﾄ形(4方向)
調和機 | 冷房:4.5kW 暖房:5.0kW | 2
(屋内機) |  |  | 台
ﾏﾙﾁﾊﾟｯｹｰｼﾞ形空気 | EHP-309-B ｶｾｯﾄ形(4方向)
調和機 | 冷房:4.5kW 暖房:5.0kW | 1
(屋内機) |  |  | 台
ﾏﾙﾁﾊﾟｯｹｰｼﾞ形空気 | EHP-309-C ｶｾｯﾄ形(4方向)
調和機 | 冷房:2.8kW 暖房:3.2kW | 1
(屋内機) |  |  | 台
ﾏﾙﾁﾊﾟｯｹｰｼﾞ形空気 | EHP-309-D ｶｾｯﾄ形(2方向)
調和機 | 冷房:2.2kW 暖房:2.5kW | 1
(屋内機) |  |  | 台
ﾏﾙﾁﾊﾟｯｹｰｼﾞ形空気 | EHP-309-E ｶｾｯﾄ形(2方向)
調和機 | 冷房:2.8kW 暖房:3.2kW | 1
(屋内機) |  |  | 台
ﾏﾙﾁﾊﾟｯｹｰｼﾞ形空気 | EHP-310 冷暖切替
調和機 | 冷房:67.0kW 暖房:77.5kW | 1
(屋外機) | 防振架台 |  | 台
ﾏﾙﾁﾊﾟｯｹｰｼﾞ形空気 | EHP-310-A ｶｾｯﾄ形(4方向)
調和機 | 冷房:5.6kW 暖房:6.3kW | 6
(屋内機) |  |  | 台
ﾏﾙﾁﾊﾟｯｹｰｼﾞ形空気 | EHP-310-B ｶｾｯﾄ形(2方向)
調和機 | 冷房:2.2kW 暖房:2.8kW | 4
(屋内機) |  |  | 台
機械設備工事 細目別内訳 | [5 empty] | 397
ステップ2庁舎 |  | 空気調和設備 |  |  | 機器設備
名 称 | 摘 要 | 数 量 | 単位 | 単 価 | 金 額 | 備 考
ﾏﾙﾁﾊﾟｯｹｰｼﾞ形空気 | EHP-310-C ｶｾｯﾄ形(2方向)
調和機 | 冷房:2.2kW 暖房:2.8kW | 4
(屋内機) |  |  | 台
ﾏﾙﾁﾊﾟｯｹｰｼﾞ形空気 | EHP-310-D ｶｾｯﾄ形(4方向)
調和機 | 冷房:4.5kW 暖房:5.0kW | 1
(屋内機) |  |  | 台
ﾏﾙﾁﾊﾟｯｹｰｼﾞ形空気 | EHP-401 冷暖切替
調和機 | 冷房:45.0kW 暖房:50.0kW | 1
(屋外機) | 防振架台 |  | 台
ﾏﾙﾁﾊﾟｯｹｰｼﾞ形空気 | EHP-401-A ｶｾｯﾄ形(4方向)
調和機 | 冷房:5.6kW 暖房:6.3kW | 2
(屋内機) |  |  | 台
ﾏﾙﾁﾊﾟｯｹｰｼﾞ形空気 | EHP-401-B ｶｾｯﾄ形(4方向)
調和機 | 冷房:3.6kW 暖房:4.0kW | 9
(屋内機) |  |  | 台
ﾏﾙﾁﾊﾟｯｹｰｼﾞ形空気 | EHP-402 冷暖切替
調和機 | 冷房:56.0kW 暖房:63.0kW | 1
(屋外機) | 防振架台 |  | 台
ﾏﾙﾁﾊﾟｯｹｰｼﾞ形空気 | EHP-402-A ｶｾｯﾄ形(4方向)
調和機 | 冷房:3.6kW 暖房:4.0kW | 14
(屋内機) |  |  | 台
ﾏﾙﾁﾊﾟｯｹｰｼﾞ形空気 | EHP-403 冷暖切替
調和機 | 冷房:45.0kW 暖房:50.0kW | 1
(屋外機) | 防振架台 |  | 台
ﾏﾙﾁﾊﾟｯｹｰｼﾞ形空気 | EHP-403-A ｶｾｯﾄ形(4方向)
調和機 | 冷房:7.1kW 暖房:8.0kW | 1
(屋内機) | 加湿器付 |  | 台
ﾏﾙﾁﾊﾟｯｹｰｼﾞ形空気 | EHP-403-B ｶｾｯﾄ形(4方向)
調和機 | 冷房:7.1kW 暖房:8.0kW | 2
(屋内機) |  |  | 台
ﾏﾙﾁﾊﾟｯｹｰｼﾞ形空気 | EHP-403-C ｶｾｯﾄ形(4方向)
調和機 | 冷房:2.2kW 暖房:2.5kW | 1
(屋内機) |  |  | 台
ﾏﾙﾁﾊﾟｯｹｰｼﾞ形空気 | EHP-403-D ｶｾｯﾄ形(4方向)
調和機 | 冷房:3.6kW 暖房:4.0kW | 2
(屋内機) |  |  | 台
ﾏﾙﾁﾊﾟｯｹｰｼﾞ形空気 | EHP-403-E ｶｾｯﾄ形(4方向)
調和機 | 冷房:4.5kW 暖房:5.0kW | 1
(屋内機) | 加湿器付 |  | 台
ﾏﾙﾁﾊﾟｯｹｰｼﾞ形空気 | EHP-404 冷暖切替
調和機 | 冷房:56.0kW 暖房:63.0kW | 1
(屋外機) | 防振架台 |  | 台
ﾏﾙﾁﾊﾟｯｹｰｼﾞ形空気 | EHP-404-A ｶｾｯﾄ形(4方向)
調和機 | 冷房:3.6kW 暖房:4.0kW | 12
(屋内機) |  |  | 台
ﾏﾙﾁﾊﾟｯｹｰｼﾞ形空気 | EHP(OEHP)-405 冷暖切替
調和機 | 冷房:50.0kW 暖房:56.0kW | 1
(屋外機) | 防振架台 |  | 台
ﾏﾙﾁﾊﾟｯｹｰｼﾞ形空気 | EHP(OEHP)-405-A ｶｾｯﾄ形(4方向)
調和機 | 冷房:5.6kW 暖房:6.3kW | 2
(屋内機) |  |  | 台
ﾏﾙﾁﾊﾟｯｹｰｼﾞ形空気 | EHP(OEHP)-405-B ｶｾｯﾄ形(4方向)
調和機 | 冷房:4.5kW 暖房:5.0kW | 4
(屋内機) |  |  | 台
ﾏﾙﾁﾊﾟｯｹｰｼﾞ形空気 | EHP(OEHP)-405-C ｶｾｯﾄ形(2方向)
調和機 | 冷房:2.2kW 暖房:2.5kW | 1
(屋内機) |  |  | 台
ﾏﾙﾁﾊﾟｯｹｰｼﾞ形空気 | EHP(OEHP)-405-D ｶｾｯﾄ形(4方向)
調和機 | 冷房:4.5kW 暖房:5.0kW | 1
(屋内機) |  |  | 台
機械設備工事 細目別内訳 | [5 empty] | 398
ステップ2庁舎 |  | 空気調和設備 |  |  | 機器設備
名 称 | 摘 要 | 数 量 | 単位 | 単 価 | 金 額 | 備 考
ﾏﾙﾁﾊﾟｯｹｰｼﾞ形空気 | EHP(OEHP)-405-E 外気処理ﾕﾆｯﾄ
調和機 | 冷房:4.6kW 暖房:4.1kW | 1
(屋内機) | 全熱交換器 加湿器付 |  | 台
ﾏﾙﾁﾊﾟｯｹｰｼﾞ形空気 | EHP(OEHP)-405-F 外気処理ﾕﾆｯﾄ
調和機 | 冷房:6.7kW 暖房:6.7kW | 1
(屋内機) | 全熱交換器 加湿器付 |  | 台
ﾏﾙﾁﾊﾟｯｹｰｼﾞ形空気 | EHP-406 冷暖切替
調和機 | 冷房:50.0kW 暖房:56.0kW | 1
(屋外機) | 防振架台 |  | 台
ﾏﾙﾁﾊﾟｯｹｰｼﾞ形空気 | EHP-406-A ｶｾｯﾄ形(4方向)
調和機 | 冷房:4.5kW 暖房:5.0kW | 6
(屋内機) |  |  | 台
ﾏﾙﾁﾊﾟｯｹｰｼﾞ形空気 | EHP-406-B ｶｾｯﾄ形(4方向)
調和機 | 冷房:4.5kW 暖房:5.0kW | 1
(屋内機) |  |  | 台
ﾏﾙﾁﾊﾟｯｹｰｼﾞ形空気 | EHP-406-C ｶｾｯﾄ形(2方向)
調和機 | 冷房:2.2kW 暖房:2.5kW | 4
(屋内機) |  |  | 台
ﾏﾙﾁﾊﾟｯｹｰｼﾞ形空気 | EHP-407 冷暖切替
調和機 | 冷房:63.0kW 暖房:69.0kW | 1
(屋外機) | 防振架台 |  | 台
ﾏﾙﾁﾊﾟｯｹｰｼﾞ形空気 | EHP-407-A ｶｾｯﾄ形(4方向)
調和機 | 冷房:4.5kW 暖房:5.0kW | 2
(屋内機) |  |  | 台
ﾏﾙﾁﾊﾟｯｹｰｼﾞ形空気 | EHP-407-B ｶｾｯﾄ形(4方向)
調和機 | 冷房:5.6kW 暖房:6.3kW | 1
(屋内機) |  |  | 台
ﾏﾙﾁﾊﾟｯｹｰｼﾞ形空気 | EHP-407-C ｶｾｯﾄ形(4方向)
調和機 | 冷房:3.6kW 暖房:4.0kW | 3
(屋内機) |  |  | 台
ﾏﾙﾁﾊﾟｯｹｰｼﾞ形空気 | EHP-407-D ｶｾｯﾄ形(4方向)
調和機 | 冷房:3.6kW 暖房:4.0kW | 1
(屋内機) |  |  | 台
ﾏﾙﾁﾊﾟｯｹｰｼﾞ形空気 | EHP-407-E ｶｾｯﾄ形(2方向)
調和機 | 冷房:2.2kW 暖房:2.5kW | 4
(屋内機) |  |  | 台
ﾏﾙﾁﾊﾟｯｹｰｼﾞ形空気 | EHP-407-F ｶｾｯﾄ形(1方向)
調和機 | 冷房:2.2kW 暖房:2.5kW | 1
(屋内機) |  |  | 台
ﾏﾙﾁﾊﾟｯｹｰｼﾞ形空気 | EHP-407-G ｶｾｯﾄ形(4方向)
調和機 | 冷房:2.8kW 暖房:3.2kW | 3
(屋内機) |  |  | 台
ﾏﾙﾁﾊﾟｯｹｰｼﾞ形空気 | EHP(OEHP)-501 冷暖切替
調和機 | 冷房:63.0kW 暖房:69.0kW | 1
(屋外機) | 防振架台 |  | 台
ﾏﾙﾁﾊﾟｯｹｰｼﾞ形空気 | EHP(OEHP)-501-A ｶｾｯﾄ形(4方向)
調和機 | 冷房:2.8kW 暖房:3.2kW | 4
(屋内機) |  |  | 台
ﾏﾙﾁﾊﾟｯｹｰｼﾞ形空気 | EHP(OEHP)-501-B ｶｾｯﾄ形(2方向)
調和機 | 冷房:4.5kW 暖房:5.0kW | 4
(屋内機) |  |  | 台
ﾏﾙﾁﾊﾟｯｹｰｼﾞ形空気 | EHP(OEHP)-501-C ｶｾｯﾄ形(4方向)
調和機 | 冷房:3.6kW 暖房:4.0kW | 1
(屋内機) |  |  | 台
ﾏﾙﾁﾊﾟｯｹｰｼﾞ形空気 | EHP(OEHP)-501-D ｶｾｯﾄ形(4方向)
調和機 | 冷房:3.6kW 暖房:4.0kW | 1
(屋内機) |  |  | 台
ﾏﾙﾁﾊﾟｯｹｰｼﾞ形空気 | EHP(OEHP)-501-E ｶｾｯﾄ形(1方向)
調和機 | 冷房:2.2kW 暖房:2.5kW | 1
(屋内機) |  |  | 台
機械設備工事 細目別内訳 | [5 empty] | 399
ステップ2庁舎 |  | 空気調和設備 |  |  | 機器設備
名 称 | 摘 要 | 数 量 | 単位 | 単 価 | 金 額 | 備 考
ﾏﾙﾁﾊﾟｯｹｰｼﾞ形空気 | EHP(OEHP)-501-F 外気処理ﾕﾆｯﾄ
調和機 | 冷房:6.7kW 暖房:6.7kW | 1
(屋内機) | 全熱交換器 加湿器付 |  | 台
ﾏﾙﾁﾊﾟｯｹｰｼﾞ形空気 | EHP(OEHP)-501-G 外気処理ﾕﾆｯﾄ
調和機 | 冷房:6.7kW 暖房:6.7kW | 1
(屋内機) | 全熱交換器 加湿器付 |  | 台
ﾏﾙﾁﾊﾟｯｹｰｼﾞ形空気 | EHP-502 冷暖切替
調和機 | 冷房:63.0kW 暖房:69.0kW | 1
(屋外機) | 防振架台 |  | 台
ﾏﾙﾁﾊﾟｯｹｰｼﾞ形空気 | EHP-502-A ｶｾｯﾄ形(4方向)
調和機 | 冷房:3.6kW 暖房:4.0kW | 3
(屋内機) |  |  | 台
ﾏﾙﾁﾊﾟｯｹｰｼﾞ形空気 | EHP-502-B ｶｾｯﾄ形(4方向)
調和機 | 冷房:5.6kW 暖房:6.3kW | 3
(屋内機) |  |  | 台
ﾏﾙﾁﾊﾟｯｹｰｼﾞ形空気 | EHP-502-C ｶｾｯﾄ形(4方向)
調和機 | 冷房:4.5kW 暖房:5.0kW | 1
(屋内機) |  |  | 台
ﾏﾙﾁﾊﾟｯｹｰｼﾞ形空気 | EHP-502-D ｶｾｯﾄ形(2方向)
調和機 | 冷房:2.2kW 暖房:2.5kW | 2
(屋内機) |  |  | 台
ﾏﾙﾁﾊﾟｯｹｰｼﾞ形空気 | EHP-502-E ｶｾｯﾄ形(4方向)
調和機 | 冷房:3.6kW 暖房:4.0kW | 1
(屋内機) |  |  | 台
ﾏﾙﾁﾊﾟｯｹｰｼﾞ形空気 | EHP-601 冷暖切替
調和機 | 冷房:56.0kW 暖房:63.0kW | 1
(屋外機) | 防振架台 |  | 台
ﾏﾙﾁﾊﾟｯｹｰｼﾞ形空気 | EHP-601-A ｶｾｯﾄ形(4方向)
調和機 | 冷房:4.5kW 暖房:5.0kW | 4
(屋内機) |  |  | 台
ﾏﾙﾁﾊﾟｯｹｰｼﾞ形空気 | EHP-601-B ｶｾｯﾄ形(4方向)
調和機 | 冷房:5.6kW 暖房:6.3kW | 1
(屋内機) |  |  | 台
ﾏﾙﾁﾊﾟｯｹｰｼﾞ形空気 | EHP-601-C 壁掛形
調和機 | 冷房:2.2kW 暖房:2.5kW | 2
(屋内機) |  |  | 台
ﾏﾙﾁﾊﾟｯｹｰｼﾞ形空気 | EHP-601-D ﾋﾞﾙﾄﾝ形
調和機 | 冷房:14.0kW 暖房:16.0kW | 1
(屋内機) |  |  | 台
ﾏﾙﾁﾊﾟｯｹｰｼﾞ形空気 | EHP-602 冷暖切替
調和機 | 冷房:33.5kW 暖房:37.5kW | 1
(屋外機) | 防振架台 |  | 台
ﾏﾙﾁﾊﾟｯｹｰｼﾞ形空気 | EHP-602-A ｶｾｯﾄ形(4方向)
調和機 | 冷房:5.6kW 暖房:6.3kW | 5
(屋内機) |  |  | 台
ﾏﾙﾁﾊﾟｯｹｰｼﾞ形空気 | EHP-603 冷暖切替
調和機 | 冷房:40.0kW 暖房:45.0kW | 1
(屋外機) | 防振架台 |  | 台
ﾏﾙﾁﾊﾟｯｹｰｼﾞ形空気 | EHP-603-A ｶｾｯﾄ形(4方向)
調和機 | 冷房:4.5kW 暖房:5.0kW | 8
(屋内機) |  |  | 台
ﾏﾙﾁﾊﾟｯｹｰｼﾞ形空気 | EHP-604 冷暖切替
調和機 | 冷房:40.0kW 暖房:45.0kW | 1
(屋外機) | 防振架台 |  | 台
ﾏﾙﾁﾊﾟｯｹｰｼﾞ形空気 | EHP-604-A ｶｾｯﾄ形(4方向)
調和機 | 冷房:4.5kW 暖房:5.0kW | 4
(屋内機) |  |  | 台
ﾏﾙﾁﾊﾟｯｹｰｼﾞ形空気 | EHP-604-B ｶｾｯﾄ形(4方向)
調和機 | 冷房:5.6kW 暖房:6.3kW | 2
(屋内機) |  |  | 台
機械設備工事 細目別内訳 | [5 empty] | 400
ステップ2庁舎 |  | 空気調和設備 |  |  | 機器設備
名 称 | 摘 要 | 数 量 | 単位 | 単 価 | 金 額 | 備 考
ﾏﾙﾁﾊﾟｯｹｰｼﾞ形空気 | EHP-605 冷暖切替
調和機 | 冷房:40.0kW 暖房:45.0kW | 1
(屋外機) | 防振架台 |  | 台
ﾏﾙﾁﾊﾟｯｹｰｼﾞ形空気 | EHP-605-A ｶｾｯﾄ形(4方向)
調和機 | 冷房:9.0kW 暖房:10.0kW | 1
(屋内機) |  |  | 台
ﾏﾙﾁﾊﾟｯｹｰｼﾞ形空気 | EHP-605-B ｶｾｯﾄ形(4方向)
調和機 | 冷房:7.1kW 暖房:8.0kW | 3
(屋内機) |  |  | 台
ﾏﾙﾁﾊﾟｯｹｰｼﾞ形空気 | EHP(OEHP)-606 冷暖切替
調和機 | 冷房:33.5kW 暖房:37.5kW | 1
(屋外機) | 防振架台 |  | 台
ﾏﾙﾁﾊﾟｯｹｰｼﾞ形空気 | EHP(OEHP)-606-A ﾋﾞﾙﾄﾝ形
調和機 | 冷房:11.2kW 暖房:12.5kW | 2
(屋内機) |  |  | 台
ﾏﾙﾁﾊﾟｯｹｰｼﾞ形空気 | EHP(OEHP)-606-B 外気処理ﾕﾆｯﾄ
調和機 | 冷房:6.7kW 暖房:6.7kW | 1
(屋内機) | 全熱交換器 加湿器付 |  | 台
ﾏﾙﾁﾊﾟｯｹｰｼﾞ形空気 | OEHP-101 冷暖切替
調和機 | 冷房:56.0kW 暖房:63.0kW | 1
(屋外機) | 防振架台 |  | 台
ﾏﾙﾁﾊﾟｯｹｰｼﾞ形空気 | OEHP-101-A 外気処理ﾕﾆｯﾄ
調和機 | 冷房:6.7kW 暖房:6.7kW | 4
(屋内機) | 全熱交換器 加湿器付 |  | 台
ﾏﾙﾁﾊﾟｯｹｰｼﾞ形空気 | OEHP-101-B 外気処理ﾕﾆｯﾄ
調和機 | 冷房:3.2kW 暖房:3.2kW | 1
(屋内機) | 全熱交換器 加湿器付 |  | 台
ﾏﾙﾁﾊﾟｯｹｰｼﾞ形空気 | OEHP-101-C 外気処理ﾕﾆｯﾄ
調和機 | 冷房:6.7kW 暖房:6.7kW | 2
(屋内機) | 全熱交換器 加湿器付 |  | 台
ﾏﾙﾁﾊﾟｯｹｰｼﾞ形空気 | OEHP-102 冷暖切替
調和機 | 冷房:50.0kW 暖房:56.0kW | 1
(屋外機) | 防振架台 |  | 台
ﾏﾙﾁﾊﾟｯｹｰｼﾞ形空気 | OEHP-102-A 外気処理ﾕﾆｯﾄ
調和機 | 冷房:6.7kW 暖房:6.7kW | 4
(屋内機) | 全熱交換器 加湿器付 |  | 台
ﾏﾙﾁﾊﾟｯｹｰｼﾞ形空気 | OEHP-102-B 外気処理ﾕﾆｯﾄ
調和機 | 冷房:6.7kW 暖房:6.7kW | 2
(屋内機) | 全熱交換器 加湿器付 |  | 台
ﾏﾙﾁﾊﾟｯｹｰｼﾞ形空気 | OEHP-103・203 冷暖切替
調和機 | 冷房:50.0kW 暖房:56.0kW | 1
(屋外機) | 防振架台 |  | 台
ﾏﾙﾁﾊﾟｯｹｰｼﾞ形空気 | OEHP-103・203-A 外気処理ｴｱｺﾝ
調和機 | 冷房:22.4kW 暖房:21.2kW | 1
(屋内機) | 加湿器付 |  | 台
ﾏﾙﾁﾊﾟｯｹｰｼﾞ形空気 | OEHP-103・203-B 外気処理ｴｱｺﾝ
調和機 | 冷房:22.4kW 暖房:21.2kW | 1
(屋内機) | 加湿器付 |  | 台
ﾏﾙﾁﾊﾟｯｹｰｼﾞ形空気 | OEHP-104・204 冷暖切替
調和機 | 冷房:50.0kW 暖房:56.0kW | 1
(屋外機) | 防振架台 |  | 台
ﾏﾙﾁﾊﾟｯｹｰｼﾞ形空気 | OEHP-104・204-A 外気処理ｴｱｺﾝ
調和機 | 冷房:22.4kW 暖房:21.2kW | 1
(屋内機) | 加湿器付 |  | 台
ﾏﾙﾁﾊﾟｯｹｰｼﾞ形空気 | OEHP-104・204-B 外気処理ｴｱｺﾝ
調和機 | 冷房:22.4kW 暖房:21.2kW | 1
(屋内機) | 加湿器付 |  | 台
ﾏﾙﾁﾊﾟｯｹｰｼﾞ形空気 | OEHP-201 冷暖切替
調和機 | 冷房:56.0kW 暖房:63.0kW | 1
(屋外機) | 防振架台 |  | 台
機械設備工事 細目別内訳 | [5 empty] | 401
ステップ2庁舎 |  | 空気調和設備 |  |  | 機器設備
名 称 | 摘 要 | 数 量 | 単位 | 単 価 | 金 額 | 備 考
ﾏﾙﾁﾊﾟｯｹｰｼﾞ形空気 | OEHP-201-A 外気処理ﾕﾆｯﾄ
調和機 | 冷房:6.67kW 暖房:6.65kW | 5
(屋内機) | 全熱交換器 加湿器付 |  | 台
ﾏﾙﾁﾊﾟｯｹｰｼﾞ形空気 | OEHP-201-B 外気処理ﾕﾆｯﾄ
調和機 | 冷房:6.67kW 暖房:6.65kW | 1
(屋内機) | 全熱交換器 加湿器付 |  | 台
ﾏﾙﾁﾊﾟｯｹｰｼﾞ形空気 | OEHP-202 冷暖切替
調和機 | 冷房:63.0kW 暖房:69.0kW | 1
(屋外機) | 防振架台 |  | 台
ﾏﾙﾁﾊﾟｯｹｰｼﾞ形空気 | OEHP-202-A 外気処理ﾕﾆｯﾄ
調和機 | 冷房:6.67kW 暖房:6.65kW | 5
(屋内機) | 全熱交換器 加湿器付 |  | 台
ﾏﾙﾁﾊﾟｯｹｰｼﾞ形空気 | OEHP-202-B 外気処理ﾕﾆｯﾄ
調和機 | 冷房:6.67kW 暖房:6.65kW | 1
(屋内機) | 全熱交換器 加湿器付 |  | 台
ﾏﾙﾁﾊﾟｯｹｰｼﾞ形空気 | OEHP-202-C 外気処理ﾕﾆｯﾄ
調和機 | 冷房:6.67kW 暖房:6.65kW | 1
(屋内機) | 全熱交換器 加湿器付 |  | 台
ﾏﾙﾁﾊﾟｯｹｰｼﾞ形空気 | OEHP-301 冷暖切替
調和機 | 冷房:56.0kW 暖房:63.0kW | 1
(屋外機) | 防振架台 |  | 台
ﾏﾙﾁﾊﾟｯｹｰｼﾞ形空気 | OEHP-301-A 外気処理ﾕﾆｯﾄ
調和機 | 冷房:6.67kW 暖房:6.65kW | 3
(屋内機) | 全熱交換器 加湿器付 |  | 台
ﾏﾙﾁﾊﾟｯｹｰｼﾞ形空気 | OEHP-301-B 外気処理ﾕﾆｯﾄ
調和機 | 冷房:6.67kW 暖房:6.65kW | 3
(屋内機) | 全熱交換器 加湿器付 |  | 台
ﾏﾙﾁﾊﾟｯｹｰｼﾞ形空気 | OEHP-301-C 外気処理ﾕﾆｯﾄ
調和機 | 冷房:3.2kW 暖房:3.2kW | 1
(屋内機) | 全熱交換器 加湿器付 |  | 台
ﾏﾙﾁﾊﾟｯｹｰｼﾞ形空気 | OEHP-302 冷暖切替
調和機 | 冷房:16.0kW 暖房:18.0kW | 1
(屋外機) | 防振架台 |  | 台
ﾏﾙﾁﾊﾟｯｹｰｼﾞ形空気 | OEHP-302-A 外気処理ﾕﾆｯﾄ
調和機 | 冷房:3.2kW 暖房:3.2kW | 1
(屋内機) | 全熱交換器 加湿器付 |  | 台
ﾏﾙﾁﾊﾟｯｹｰｼﾞ形空気 | OEHP-302-B 外気処理ﾕﾆｯﾄ
調和機 | 冷房:6.67kW 暖房:6.65kW | 1
(屋内機) | 全熱交換器 加湿器付 |  | 台
ﾏﾙﾁﾊﾟｯｹｰｼﾞ形空気 | OEHP-303 冷暖切替
調和機 | 冷房:45.0kW 暖房:56.0kW | 1
(屋外機) | 防振架台 |  | 台
ﾏﾙﾁﾊﾟｯｹｰｼﾞ形空気 | OEHP-303-A 外気処理ｴｱｺﾝ
調和機 | 冷房:14.0kW 暖房:13.7kW | 1
(屋内機) | 加湿器付 |  | 台
ﾏﾙﾁﾊﾟｯｹｰｼﾞ形空気 | OEHP-303-B 外気処理ｴｱｺﾝ
調和機 | 冷房:22.4kW 暖房:21.2kW | 1
(屋内機) | 加湿器付 |  | 台
ﾏﾙﾁﾊﾟｯｹｰｼﾞ形空気 | OEHP-401 冷暖切替
調和機 | 冷房:56.0kW 暖房:63.0kW | 1
(屋外機) | 防振架台 |  | 台
ﾏﾙﾁﾊﾟｯｹｰｼﾞ形空気 | OEHP-401-A 外気処理ﾕﾆｯﾄ
調和機 | 冷房:6.67kW 暖房:6.65kW | 6
(屋内機) | 全熱交換器 加湿器付 |  | 台
ﾏﾙﾁﾊﾟｯｹｰｼﾞ形空気 | OEHP-401-B 外気処理ﾕﾆｯﾄ
調和機 | 冷房:3.2kW 暖房:3.2kW | 1
(屋内機) | 全熱交換器 加湿器付 |  | 台
ﾏﾙﾁﾊﾟｯｹｰｼﾞ形空気 | OEHP-402 冷暖切替
調和機 | 冷房:45.0kW 暖房:50.0kW | 1
(屋外機) | 防振架台 |  | 台
機械設備工事 細目別内訳 | [5 empty] | 402
ステップ2庁舎 |  | 空気調和設備 |  |  | 機器設備
名 称 | 摘 要 | 数 量 | 単位 | 単 価 | 金 額 | 備 考
ﾏﾙﾁﾊﾟｯｹｰｼﾞ形空気 | OEHP-402-A 外気処理ﾕﾆｯﾄ
調和機 | 冷房:6.67kW 暖房:6.65kW | 4
(屋内機) | 全熱交換器 加湿器付 |  | 台
ﾏﾙﾁﾊﾟｯｹｰｼﾞ形空気 | OEHP-402-B 外気処理ﾕﾆｯﾄ
調和機 | 冷房:6.67kW 暖房:6.65kW | 1
(屋内機) | 全熱交換器 加湿器付 |  | 台
ﾏﾙﾁﾊﾟｯｹｰｼﾞ形空気 | OEHP-403 冷暖切替
調和機 | 冷房:45.0kW 暖房:56.0kW | 1
(屋外機) | 防振架台 |  | 台
ﾏﾙﾁﾊﾟｯｹｰｼﾞ形空気 | OEHP-403-A 外気処理ｴｱｺﾝ
調和機 | 冷房:22.4kW 暖房:21.2kW | 1
(屋内機) | 加湿器付 |  | 台
ﾏﾙﾁﾊﾟｯｹｰｼﾞ形空気 | OEHP-403-B 外気処理ｴｱｺﾝ
調和機 | 冷房:14.0kW 暖房:13.7kW | 1
(屋内機) | 加湿器付 |  | 台
ﾏﾙﾁﾊﾟｯｹｰｼﾞ形空気 | OEHP-501 冷暖切替
調和機 | 冷房:45.0kW 暖房:56.0kW | 1
(屋外機) | 防振架台 |  | 台
ﾏﾙﾁﾊﾟｯｹｰｼﾞ形空気 | OEHP-501-A 外気処理ｴｱｺﾝ
調和機 | 冷房:22.4kW 暖房:21.2kW | 1
(屋内機) | 加湿器付 |  | 台
ﾏﾙﾁﾊﾟｯｹｰｼﾞ形空気 | OEHP-501-B 外気処理ｴｱｺﾝ
調和機 | 冷房:14.0kW 暖房:13.7kW | 1
(屋内機) | 加湿器付 |  | 台
ﾏﾙﾁﾊﾟｯｹｰｼﾞ形空気 | OEHP-601 冷暖切替
調和機 | 冷房:77.5kW 暖房:90.0kW | 1
(屋外機) | 防振架台 |  | 台
ﾏﾙﾁﾊﾟｯｹｰｼﾞ形空気 | OEHP-601-A 外気処理ｴｱｺﾝ
調和機 | 冷房:28.0kW 暖房:26.5kW | 1
(屋内機) | 加湿器付 |  | 台
ﾏﾙﾁﾊﾟｯｹｰｼﾞ形空気 | OEHP-601-B 外気処理ｴｱｺﾝ
調和機 | 冷房:14.0kW 暖房:13.7kW | 1
(屋内機) | 加湿器付 |  | 台
ﾏﾙﾁﾊﾟｯｹｰｼﾞ形空気 | OEHP-601-C 外気処理ｴｱｺﾝ
調和機 | 冷房:22.4kW 暖房:21.2kW | 1
(屋内機) | 加湿器付 |  | 台
ﾜｲﾔｰﾄﾞﾘﾓｺﾝｽｲｯﾁ | ﾏﾙﾁｴｱｺﾝ用
266
個
ﾜｲﾔｰﾄﾞﾘﾓｺﾝｽｲｯﾁ | ﾏﾙﾁｴｱｺﾝ用
| (全熱交換機付) | 58
個
ﾊﾟｯｹｰｼﾞ形空気調 | ACP-101 ｾﾊﾟﾚｰﾄ ｶｾｯﾄ形(4方向)
和機 | 冷房:10.0kW 暖房:11.2kW | 1
(屋外機･屋内機) |  |  | 組
ﾊﾟｯｹｰｼﾞ形空気調 | ACP-201A ﾂｲﾝ ｶｾｯﾄ形(4方向)
和機 | 冷房:20.0kW 暖房:22.4kW | 1
(屋外機･屋内機) |  |  | 組
ﾊﾟｯｹｰｼﾞ形空気調 | ACP-401A 年間冷房中温用 床置形
和機 | 冷房:40.0kW | 2
(屋外機･屋内機) | 屋内外機防振架台 |  | 組
ﾊﾟｯｹｰｼﾞ形空気調 | ACP-501A ﾂｲﾝ ｶｾｯﾄ形(4方向)
和機 | 冷房:10.0kW 暖房:11.2kW | 1
(屋外機･屋内機) |  |  | 組
ﾊﾟｯｹｰｼﾞ形空気調 | ACP-502A ｾﾊﾟﾚｰﾄ 壁掛形
和機 | 冷房:3.6kW 暖房:4.0kW | 1
(屋外機･屋内機) |  |  | 組
ﾊﾟｯｹｰｼﾞ形空気調 | ACP-503A ｾﾊﾟﾚｰﾄ ｶｾｯﾄ形(4方向)
和機 | 冷房:3.6kW 暖房:4.0kW | 1
(屋外機･屋内機) |  |  | 組
機械設備工事 細目別内訳 | [5 empty] | 403
ステップ2庁舎 |  | 空気調和設備 |  |  | 機器設備
名 称 | 摘 要 | 数 量 | 単位 | 単 価 | 金 額 | 備 考
ﾊﾟｯｹｰｼﾞ形空気調 | ACP-504A ｾﾊﾟﾚｰﾄ ｶｾｯﾄ形(4方向)
和機 | 冷房:14.0kW 暖房:16.0kW | 1
(屋外機･屋内機) |  |  | 組
ﾊﾟｯｹｰｼﾞ形空気調 | ACP-505A 設備用 床置形
和機 | 冷房:50.0kW 暖房:56.0kW | 2
(屋外機･屋内機) | 屋内外機防振架台 |  | 組
ﾊﾟｯｹｰｼﾞ形空気調 | ACP-601A ｾﾊﾟﾚｰﾄ ｶｾｯﾄ形(4方向)
和機 | 冷房:3.6kW 暖房:4.0kW | 1
(屋外機･屋内機) |  |  | 組
ﾊﾟｯｹｰｼﾞ形空気調 | ACP-602A ｾﾊﾟﾚｰﾄ ｶｾｯﾄ形(2方向)
和機 | 冷房:3.6kW 暖房:4.0kW | 1
(屋外機･屋内機) |  |  | 組
ﾊﾟｯｹｰｼﾞ形空気調 | ACP-603A ｾﾊﾟﾚｰﾄ 壁掛形
和機 | 冷房:3.6kW 暖房:4.0kW | 1
(屋外機･屋内機) |  |  | 組
ﾊﾟｯｹｰｼﾞ形空気調 | ACP-604A ﾂｲﾝ 天吊露出形(厨房用)
和機 | 冷房:25.0kW 暖房:28.0kW | 1
(屋外機･屋内機) | 屋外機防振架台 |  | 組
ﾜｲﾔｰﾄﾞﾘﾓｺﾝｽｲｯﾁ | ｾﾊﾟ･ﾂｲﾝﾝｴｱｺﾝ用
10
個
ﾜｲﾔｰﾄﾞﾘﾓｺﾝｽｲｯﾁ | 設備用ｴｱｺﾝ用
4
個
集中管理ｺﾝﾄﾛｰﾗｰ | ﾏﾙﾁﾊﾟｯｹｰｼﾞ･ﾊﾟｯｹｰｼﾞ用
1
式
予備ﾌｨﾙﾀｰ | ﾏﾙﾁﾊﾟｯｹｰｼﾞ･ﾊﾟｯｹｰｼﾞ用
1
式
ｶﾞｽｴﾝｼﾞﾝﾋｰﾄﾎﾟﾝﾌﾟ | GHP-501 冷暖切替
式空気調和機 | 冷房:71.0kW 暖房:80.0kW | 1
(屋外機) | 防振架台 |  | 台
ｶﾞｽｴﾝｼﾞﾝﾋｰﾄﾎﾟﾝﾌﾟ | GHP-501-A ｶｾｯﾄ形(4方向)
式空気調和機 | 冷房:7.1kW 暖房:8.0kW | 6
(屋内機) |  |  | 台
ｶﾞｽｴﾝｼﾞﾝﾋｰﾄﾎﾟﾝﾌﾟ | GHP-501-B ｶｾｯﾄ形(4方向)
式空気調和機 | 冷房:7.1kW 暖房:8.0kW | 1
(屋内機) |  |  | 台
ｶﾞｽｴﾝｼﾞﾝﾋｰﾄﾎﾟﾝﾌﾟ | GHP-501-C ｶｾｯﾄ形(4方向)
式空気調和機 | 冷房:5.6kW 暖房:6.3kW | 1
(屋内機) |  |  | 台
ｶﾞｽｴﾝｼﾞﾝﾋｰﾄﾎﾟﾝﾌﾟ | GHP-502 冷暖切替
式空気調和機 | 冷房:56.0kW 暖房:63.0kW | 1
(屋外機) | 防振架台 |  | 台
ｶﾞｽｴﾝｼﾞﾝﾋｰﾄﾎﾟﾝﾌﾟ | GHP-502-A ｶｾｯﾄ形(4方向)
式空気調和機 | 冷房:4.5kW 暖房:5.0kW | 4
(屋内機) |  |  | 台
ｶﾞｽｴﾝｼﾞﾝﾋｰﾄﾎﾟﾝﾌﾟ | GHP-502-B ｶｾｯﾄ形(4方向)
式空気調和機 | 冷房:4.5kW 暖房:5.0kW | 4
(屋内機) |  |  | 台
ｶﾞｽｴﾝｼﾞﾝﾋｰﾄﾎﾟﾝﾌﾟ | GHP-502-C ｶｾｯﾄ形(2方向)
式空気調和機 | 冷房:2.2kW 暖房:2.5kW | 1
(屋内機) |  |  | 台
ｶﾞｽｴﾝｼﾞﾝﾋｰﾄﾎﾟﾝﾌﾟ | GHP-502-D ｶｾｯﾄ形(2方向)
式空気調和機 | 冷房:2.2kW 暖房:2.5kW | 1
(屋内機) |  |  | 台
ｶﾞｽｴﾝｼﾞﾝﾋｰﾄﾎﾟﾝﾌﾟ | GHP-502-E ｶｾｯﾄ形(1方向)
式空気調和機 | 冷房:2.2kW 暖房:2.5kW | 1
(屋内機) |  |  | 台
機械設備工事 細目別内訳 | [5 empty] | 404
ステップ2庁舎 |  | 空気調和設備 |  |  | 機器設備
名 称 | 摘 要 | 数 量 | 単位 | 単 価 | 金 額 | 備 考
ｶﾞｽｴﾝｼﾞﾝﾋｰﾄﾎﾟﾝﾌﾟ | GHP-503 冷暖切替
式空気調和機 | 冷房:45.0kW 暖房:50.0kW | 1
(屋外機) | 防振架台 |  | 台
ｶﾞｽｴﾝｼﾞﾝﾋｰﾄﾎﾟﾝﾌﾟ | GHP-503-A ｶｾｯﾄ形(4方向)
式空気調和機 | 冷房:5.6kW 暖房:6.3kW | 1
(屋内機) | 加湿器付 |  | 台
ｶﾞｽｴﾝｼﾞﾝﾋｰﾄﾎﾟﾝﾌﾟ | GHP-503-B ｶｾｯﾄ形(4方向)
式空気調和機 | 冷房:5.6kW 暖房:6.3kW | 2
(屋内機) | 加湿器付 |  | 台
ｶﾞｽｴﾝｼﾞﾝﾋｰﾄﾎﾟﾝﾌﾟ | GHP-503-C ｶｾｯﾄ形(4方向)
式空気調和機 | 冷房:7.1kW 暖房:8.0kW | 1
(屋内機) | 加湿器付 |  | 台
ｶﾞｽｴﾝｼﾞﾝﾋｰﾄﾎﾟﾝﾌﾟ | GHP-503-D ｶｾｯﾄ形(4方向)
式空気調和機 | 冷房:4.5kW 暖房:5.0kW | 1
(屋内機) | 加湿器付 |  | 台
ｶﾞｽｴﾝｼﾞﾝﾋｰﾄﾎﾟﾝﾌﾟ | GHP-503-E ｶｾｯﾄ形(4方向)
式空気調和機 | 冷房:4.5kW 暖房:5.0kW | 1
(屋内機) | 加湿器付 |  | 台
ｶﾞｽｴﾝｼﾞﾝﾋｰﾄﾎﾟﾝﾌﾟ | GHP-504 冷暖切替
式空気調和機 | 冷房:56.0kW 暖房:63.0kW | 1
(屋外機) | 防振架台 |  | 台
ｶﾞｽｴﾝｼﾞﾝﾋｰﾄﾎﾟﾝﾌﾟ | GHP-504-A ｶｾｯﾄ形(4方向)
式空気調和機 | 冷房:3.6kW 暖房:4.2kW | 1
(屋内機) |  |  | 台
ｶﾞｽｴﾝｼﾞﾝﾋｰﾄﾎﾟﾝﾌﾟ | GHP-504-B ｶｾｯﾄ形(4方向)
式空気調和機 | 冷房:2.8kW 暖房:3.2kW | 5
(屋内機) |  |  | 台
ｶﾞｽｴﾝｼﾞﾝﾋｰﾄﾎﾟﾝﾌﾟ | GHP-504-C ｶｾｯﾄ形(4方向)
式空気調和機 | 冷房:3.6kW 暖房:4.2kW | 1
(屋内機) |  |  | 台
ｶﾞｽｴﾝｼﾞﾝﾋｰﾄﾎﾟﾝﾌﾟ | GHP-504-D ｶｾｯﾄ形(4方向)
式空気調和機 | 冷房:3.6kW 暖房:4.2kW | 1
(屋内機) |  |  | 台
ｶﾞｽｴﾝｼﾞﾝﾋｰﾄﾎﾟﾝﾌﾟ | GHP-504-E ｶｾｯﾄ形(2方向)
式空気調和機 | 冷房:4.5kW 暖房:5.0kW | 4
(屋内機) |  |  | 台
ｶﾞｽｴﾝｼﾞﾝﾋｰﾄﾎﾟﾝﾌﾟ | GHP-505 冷暖切替
式空気調和機 | 冷房:56.0kW 暖房:63.0kW | 1
(屋外機) | 防振架台 |  | 台
ｶﾞｽｴﾝｼﾞﾝﾋｰﾄﾎﾟﾝﾌﾟ | GHP-505-A ｶｾｯﾄ形(4方向)
式空気調和機 | 冷房:8.0kW 暖房:9.0kW | 1
(屋内機) |  |  | 台
ｶﾞｽｴﾝｼﾞﾝﾋｰﾄﾎﾟﾝﾌﾟ | GHP-505-B ｶｾｯﾄ形(4方向)
式空気調和機 | 冷房:4.5kW 暖房:5.0kW | 1
(屋内機) | 加湿器付 |  | 台
ｶﾞｽｴﾝｼﾞﾝﾋｰﾄﾎﾟﾝﾌﾟ | GHP-505-C ｶｾｯﾄ形(4方向)
式空気調和機 | 冷房:3.6kW 暖房:4.2kW | 3
(屋内機) | 加湿器付 |  | 台
ｶﾞｽｴﾝｼﾞﾝﾋｰﾄﾎﾟﾝﾌﾟ | GHP-505-D ｶｾｯﾄ形(4方向)
式空気調和機 | 冷房:5.6kW 暖房:6.3kW | 2
(屋内機) |  |  | 台
ｶﾞｽｴﾝｼﾞﾝﾋｰﾄﾎﾟﾝﾌﾟ | GHP-505-E ｶｾｯﾄ形(4方向)
式空気調和機 | 冷房:4.5kW 暖房:5.0kW | 2
(屋内機) | 加湿器付 |  | 台
ｶﾞｽｴﾝｼﾞﾝﾋｰﾄﾎﾟﾝﾌﾟ | GHP-601 冷暖切替
式空気調和機 | 冷房:85.0kW 暖房:95.0kW | 1
(屋外機) | 防振架台 |  | 台
ｶﾞｽｴﾝｼﾞﾝﾋｰﾄﾎﾟﾝﾌﾟ | GHP-601-A ｶｾｯﾄ形(4方向)
式空気調和機 | 冷房:2.8kW 暖房:3.2kW | 4
(屋内機) |  |  | 台
機械設備工事 細目別内訳 | [5 empty] | 405
ステップ2庁舎 |  | 空気調和設備 |  |  | 機器設備
名 称 | 摘 要 | 数 量 | 単位 | 単 価 | 金 額 | 備 考
ｶﾞｽｴﾝｼﾞﾝﾋｰﾄﾎﾟﾝﾌﾟ | GHP-601-B ｶｾｯﾄ形(4方向)
式空気調和機 | 冷房:3.6kW 暖房:4.2kW | 1
(屋内機) |  |  | 台
ｶﾞｽｴﾝｼﾞﾝﾋｰﾄﾎﾟﾝﾌﾟ | GHP-601-C ｶｾｯﾄ形(4方向)
式空気調和機 | 冷房:4.5kW 暖房:5.0kW | 2
(屋内機) |  |  | 台
ｶﾞｽｴﾝｼﾞﾝﾋｰﾄﾎﾟﾝﾌﾟ | GHP-601-D ｶｾｯﾄ形(4方向)
式空気調和機 | 冷房:4.5kW 暖房:5.0kW | 1
(屋内機) |  |  | 台
ｶﾞｽｴﾝｼﾞﾝﾋｰﾄﾎﾟﾝﾌﾟ | GHP-601-E ｶｾｯﾄ形(4方向)
式空気調和機 | 冷房:4.5kW 暖房:5.0kW | 1
(屋内機) |  |  | 台
ｶﾞｽｴﾝｼﾞﾝﾋｰﾄﾎﾟﾝﾌﾟ | GHP-601-F ﾋﾞﾙﾄﾝ形
式空気調和機 | 冷房:9.0kW 暖房:10.0kW | 2
(屋内機) |  |  | 台
ｶﾞｽｴﾝｼﾞﾝﾋｰﾄﾎﾟﾝﾌﾟ | GHP-601-G ｶｾｯﾄ形(4方向)
式空気調和機 | 冷房:11.2kW 暖房:12.5kW | 2
(屋内機) |  |  | 台
ｶﾞｽｴﾝｼﾞﾝﾋｰﾄﾎﾟﾝﾌﾟ | GHP-602 冷暖切替
式空気調和機 | 冷房:71.0kW 暖房:80.0kW | 1
(屋外機) | 防振架台 |  | 台
ｶﾞｽｴﾝｼﾞﾝﾋｰﾄﾎﾟﾝﾌﾟ | GHP-602-A ｶｾｯﾄ形(2方向)
式空気調和機 | 冷房:5.6kW 暖房:6.3kW | 4
(屋内機) |  |  | 台
ｶﾞｽｴﾝｼﾞﾝﾋｰﾄﾎﾟﾝﾌﾟ | GHP-602-B ｶｾｯﾄ形(2方向)
式空気調和機 | 冷房:4.5kW 暖房:5.0kW | 2
(屋内機) |  |  | 台
ｶﾞｽｴﾝｼﾞﾝﾋｰﾄﾎﾟﾝﾌﾟ | GHP-602-C ｶｾｯﾄ形(4方向)
式空気調和機 | 冷房:3.6kW 暖房:4.2kW | 1
(屋内機) |  |  | 台
ｶﾞｽｴﾝｼﾞﾝﾋｰﾄﾎﾟﾝﾌﾟ | GHP-602-D ｶｾｯﾄ形(4方向)
式空気調和機 | 冷房:4.5kW 暖房:5.0kW | 3
(屋内機) |  |  | 台
ｶﾞｽｴﾝｼﾞﾝﾋｰﾄﾎﾟﾝﾌﾟ | GHP-603 冷暖切替
式空気調和機 | 冷房:56.0kW 暖房:63.0kW | 1
(屋外機) | 防振架台 |  | 台
ｶﾞｽｴﾝｼﾞﾝﾋｰﾄﾎﾟﾝﾌﾟ | GHP-603-A 床置形
式空気調和機 | 冷房:56.0kW 暖房:63.0kW | 1
(屋内機) | 防振架台 |  | 台
ﾜｲﾔｰﾄﾞﾘﾓｺﾝｽｲｯﾁ | ｶﾞｽﾏﾙﾁﾊﾟｯｹｰｼﾞ用
55
個
集中管理ｺﾝﾄﾛｰﾗｰ | ｶﾞｽﾏﾙﾁﾊﾟｯｹｰｼﾞ用
1
式
予備ﾌｨﾙﾀｰ | ｶﾞｽﾏﾙﾁﾊﾟｯｹｰｼﾞ用
1
式
水熱源ﾋｰﾄﾎﾟﾝﾌﾟ式 | WHP-101 冷暖房切替熱源ﾕﾆｯﾄ
空気調和機 | 冷房:40.0kW 暖房:45.0kW | 1
(屋外機) | 防振架台 |  | 台
水熱源ﾋｰﾄﾎﾟﾝﾌﾟ式 | WHP-101-A 天井隠ぺい形
空気調和機 | 冷房:14.0kW 暖房:16.0kW | 1
(屋内機) |  |  | 台
水熱源ﾋｰﾄﾎﾟﾝﾌﾟ式 | WHP-101-B 天井隠ぺい形
空気調和機 | 冷房:9.0kW 暖房:10.0kW | 1
(屋内機) |  |  | 台
水熱源ﾋｰﾄﾎﾟﾝﾌﾟ式 | WHP-101-C 天井隠ぺい形
空気調和機 | 冷房:11.2kW 暖房:12.5kW | 1
(屋内機) |  |  | 台
機械設備工事 細目別内訳 | [5 empty] | 406
ステップ2庁舎 |  | 空気調和設備 |  |  | 機器設備
名 称 | 摘 要 | 数 量 | 単位 | 単 価 | 金 額 | 備 考
ﾜｲﾔｰﾄﾞﾘﾓｺﾝｽｲｯﾁ | 水熱源ｴｱｺﾝ用
3
個
予備ﾌｨﾙﾀｰ | 水熱源ｴｱｺﾝ用
1
式
文字標識等 | 空 調 30,000m2
1
式
搬入費 | [5 empty] | 別紙 00-0016
1
式
架台類 | [5 empty] | 別紙 00-0017
1
式
計
機械設備工事 細目別内訳 | [5 empty] | 407
ステップ2庁舎 |  | 空気調和設備 |  |  | ダクト設備
名 称 | 摘 要 | 数 量 | 単位 | 単 価 | 金 額 | 備 考
共板ﾌﾗﾝｼﾞ | ｲﾝｻｰﾄ有 0.5mm(～450mm)
工法ﾀﾞｸﾄ |  | 485
㎡
共板ﾌﾗﾝｼﾞ | ｲﾝｻｰﾄ有 0.6mm(451～750mm)
工法ﾀﾞｸﾄ |  | 228
㎡
共板ﾌﾗﾝｼﾞ | ｲﾝｻｰﾄ有 0.8mm(751～1200mm)
工法ﾀﾞｸﾄ |  | 167
㎡
鋼板製ﾀﾞｸﾄ | 1.6㎜
5
㎡
ｽﾊﾟｲﾗﾙﾀﾞｸﾄ | ｲﾝｻｰﾄ有 100㎜
(低圧ﾀﾞｸﾄ) |  | 18
ｍ
ｽﾊﾟｲﾗﾙﾀﾞｸﾄ | ｲﾝｻｰﾄ有 125㎜
(低圧ﾀﾞｸﾄ) |  | 7
ｍ
ｽﾊﾟｲﾗﾙﾀﾞｸﾄ | ｲﾝｻｰﾄ有 150㎜
(低圧ﾀﾞｸﾄ) |  | 109
ｍ
ｽﾊﾟｲﾗﾙﾀﾞｸﾄ | ｲﾝｻｰﾄ有 175㎜
(低圧ﾀﾞｸﾄ) |  | 99
ｍ
ｽﾊﾟｲﾗﾙﾀﾞｸﾄ | ｲﾝｻｰﾄ有 200㎜
(低圧ﾀﾞｸﾄ) |  | 666
ｍ
ｽﾊﾟｲﾗﾙﾀﾞｸﾄ | ｲﾝｻｰﾄ有 225㎜
(低圧ﾀﾞｸﾄ) |  | 977
ｍ
ｽﾊﾟｲﾗﾙﾀﾞｸﾄ | ｲﾝｻｰﾄ有 250㎜
(低圧ﾀﾞｸﾄ) |  | 582
ｍ
ｽﾊﾟｲﾗﾙﾀﾞｸﾄ | ｲﾝｻｰﾄ有 275㎜
(低圧ﾀﾞｸﾄ) |  | 1530
ｍ
ｽﾊﾟｲﾗﾙﾀﾞｸﾄ | ｲﾝｻｰﾄ有 300㎜
(低圧ﾀﾞｸﾄ) |  | 98
ｍ
ｽﾊﾟｲﾗﾙﾀﾞｸﾄ | ｲﾝｻｰﾄ有 325㎜
(低圧ﾀﾞｸﾄ) |  | 21
ｍ
ｽﾊﾟｲﾗﾙﾀﾞｸﾄ | ｲﾝｻｰﾄ有 350㎜
(低圧ﾀﾞｸﾄ) |  | 6
ｍ
ｽﾊﾟｲﾗﾙﾀﾞｸﾄ | ｲﾝｻｰﾄ有 375㎜
(低圧ﾀﾞｸﾄ) |  | 12
ｍ
ｽﾊﾟｲﾗﾙﾀﾞｸﾄ | ｲﾝｻｰﾄ有 125㎜
| (亜鉛鉄板1.6㎜) | 1
ｍ
ｽﾊﾟｲﾗﾙﾀﾞｸﾄ | ｲﾝｻｰﾄ有 150㎜
| (亜鉛鉄板1.6㎜) | 2
ｍ
ｽﾊﾟｲﾗﾙﾀﾞｸﾄ | ｲﾝｻｰﾄ有 175㎜
| (亜鉛鉄板1.6㎜) | 2
ｍ
ｽﾊﾟｲﾗﾙﾀﾞｸﾄ | ｲﾝｻｰﾄ有 200㎜
| (亜鉛鉄板1.6㎜) | 2
ｍ
機械設備工事 細目別内訳 | [5 empty] | 408
ステップ2庁舎 |  | 空気調和設備 |  |  | ダクト設備
名 称 | 摘 要 | 数 量 | 単位 | 単 価 | 金 額 | 備 考
ｽﾊﾟｲﾗﾙﾀﾞｸﾄ | ｲﾝｻｰﾄ有 225㎜
| (亜鉛鉄板1.6㎜) | 4
ｍ
ｽﾊﾟｲﾗﾙﾀﾞｸﾄ | ｲﾝｻｰﾄ有 250㎜
| (亜鉛鉄板1.6㎜) | 1
ｍ
ｽﾊﾟｲﾗﾙﾀﾞｸﾄ | ｲﾝｻｰﾄ有 275㎜
| (亜鉛鉄板1.6㎜) | 2
ｍ
ｽﾊﾟｲﾗﾙﾀﾞｸﾄ | ｲﾝｻｰﾄ有 300㎜
| (亜鉛鉄板1.6㎜) | 1
ｍ
ｽﾊﾟｲﾗﾙﾀﾞｸﾄ | ｲﾝｻｰﾄ有 375㎜
| (亜鉛鉄板1.6㎜) | 1
ｍ
ﾌﾚｷｼﾌﾞﾙﾀﾞｸﾄ | 保温 有 150㎜
4
ｍ
ﾌﾚｷｼﾌﾞﾙﾀﾞｸﾄ | 保温 有 175㎜
10
ｍ
ﾌﾚｷｼﾌﾞﾙﾀﾞｸﾄ | 保温 有 200㎜
4
ｍ
ﾌﾚｷｼﾌﾞﾙﾀﾞｸﾄ | 保温 有 250㎜
16
ｍ
ｼｰﾘﾝｸﾞﾃﾞｨﾌｭｰｻﾞｰ | E2 25
22
個
ｼｰﾘﾝｸﾞﾃﾞｨﾌｭｰｻﾞｰ | E2 30
2
個
ｼｰﾘﾝｸﾞﾃﾞｨﾌｭｰｻﾞｰ | E2 20
| 結露防止型 | 2
個
ﾉｽﾞﾙ形吹出口 | 自動風向可変型 #10(250φ)
16
個
線状吹出口 | BL-S 1000㎜
3
個
線状吹出口 | BL-S 3000㎜
4
個
線状吹出口 | BL-D 1000㎜
6
個
線状吹出口 | BL-S 1000㎜
| 結露防止型 | 5
個
線状吹出口 | BL-S 3000㎜
| 結露防止型 | 10
個
線状吹出口 | BL-S 3500㎜
| 結露防止型 | 2
個
線状吹出口 | BL-D 1500㎜
| 結露防止型 | 12
個
機械設備工事 細目別内訳 | [5 empty] | 409
ステップ2庁舎 |  | 空気調和設備 |  |  | ダクト設備
名 称 | 摘 要 | 数 量 | 単位 | 単 価 | 金 額 | 備 考
線状吹出口 | BL-D 3000㎜
| 結露防止型 | 1
個
線状吹出口 | CL-2 3000㎜
5
個
線状吹出口 | CL-3 3500㎜
2
個
ﾕﾆﾊﾞｰｻﾙ形吹出口 | VHS 150 150
4
個
ﾕﾆﾊﾞｰｻﾙ形吹出口 | VHS 200 200
23
個
ﾕﾆﾊﾞｰｻﾙ形吹出口 | VHS 250 250
16
個
ﾕﾆﾊﾞｰｻﾙ形吹出口 | VHS 300 300
65
個
ﾕﾆﾊﾞｰｻﾙ形吹出口 | VHS 350 350
42
個
ﾕﾆﾊﾞｰｻﾙ形吹出口 | VHS 500 500
1
個
ﾕﾆﾊﾞｰｻﾙ形吹出口 | VHS 250 250
| 結露防止型 | 3
個
ﾕﾆﾊﾞｰｻﾙ形吹出口 | VHS 350 350
| 結露防止型 | 4
個
ﾕﾆﾊﾞｰｻﾙ形吹出口 | VHS 550 550
| 結露防止型 | 6
個
ﾕﾆﾊﾞｰｻﾙ形吹出口 | HS 200 200
2
個
ﾕﾆﾊﾞｰｻﾙ形吹出口 | HS 250 250
10
個
ﾕﾆﾊﾞｰｻﾙ形吹出口 | HS 300 300
67
個
ﾕﾆﾊﾞｰｻﾙ形吹出口 | HS 350 350
38
個
ﾕﾆﾊﾞｰｻﾙ形吹出口 | HS 500 1200
2
個
ﾕﾆﾊﾞｰｻﾙ形吹出口 | HS 650 650
2
個
丸形 風量調節 | 150φ
ﾀﾞﾝﾊﾟｰ |  | 2
個
丸形 風量調節 | 175φ
ﾀﾞﾝﾊﾟｰ |  | 3
個
機械設備工事 細目別内訳 | [5 empty] | 410
ステップ2庁舎 |  | 空気調和設備 |  |  | ダクト設備
名 称 | 摘 要 | 数 量 | 単位 | 単 価 | 金 額 | 備 考
丸形 風量調節 | 200φ
ﾀﾞﾝﾊﾟｰ |  | 5
個
丸形 風量調節 | 225φ
ﾀﾞﾝﾊﾟｰ |  | 5
個
丸形 風量調節 | 250φ
ﾀﾞﾝﾊﾟｰ |  | 4
個
丸形 風量調節 | 275φ
ﾀﾞﾝﾊﾟｰ |  | 6
個
丸形 風量調節 | 300φ
ﾀﾞﾝﾊﾟｰ |  | 4
個
丸形 風量調節 | 325φ
ﾀﾞﾝﾊﾟｰ |  | 1
個
丸形 風量調節 | 375φ
ﾀﾞﾝﾊﾟｰ |  | 1
個
風量調節ﾀﾞﾝﾊﾟｰ | 350 300
11
個
風量調節ﾀﾞﾝﾊﾟｰ | 500 500
2
個
風量調節ﾀﾞﾝﾊﾟｰ | 1000 300
3
個
風量調節ﾀﾞﾝﾊﾟｰ | 1000 600
1
個
丸形 ﾁｬｯｷﾀﾞﾝﾊﾟｰ | 175φ
2
個
丸形 ﾁｬｯｷﾀﾞﾝﾊﾟｰ | 200φ
9
個
丸形 ﾁｬｯｷﾀﾞﾝﾊﾟｰ | 225φ
6
個
丸形 ﾁｬｯｷﾀﾞﾝﾊﾟｰ | 250φ
19
個
丸形 ﾁｬｯｷﾀﾞﾝﾊﾟｰ | 275φ
60
個
丸形 ﾁｬｯｷﾀﾞﾝﾊﾟｰ | 300φ
2
個
丸形 ﾁｬｯｷﾀﾞﾝﾊﾟｰ | 325φ
1
個
ﾁｬｯｷﾀﾞﾝﾊﾟｰ | 350 300
6
個
丸形 防火ﾀﾞﾝﾊﾟｰ | 125φ
3
個
機械設備工事 細目別内訳 | [5 empty] | 411
ステップ2庁舎 |  | 空気調和設備 |  |  | ダクト設備
名 称 | 摘 要 | 数 量 | 単位 | 単 価 | 金 額 | 備 考
丸形 防火ﾀﾞﾝﾊﾟｰ | 150φ
6
個
丸形 防火ﾀﾞﾝﾊﾟｰ | 175φ
6
個
丸形 防火ﾀﾞﾝﾊﾟｰ | 200φ
5
個
丸形 防火ﾀﾞﾝﾊﾟｰ | 225φ
12
個
丸形 防火ﾀﾞﾝﾊﾟｰ | 250φ
1
個
丸形 防火ﾀﾞﾝﾊﾟｰ | 275φ
5
個
丸形 防火ﾀﾞﾝﾊﾟｰ | 300φ
2
個
丸形 防火ﾀﾞﾝﾊﾟｰ | 375φ
1
個
防火ﾀﾞﾝﾊﾟｰ | 350 300
1
個
防火ﾀﾞﾝﾊﾟｰ | 400 350
1
個
防火ﾀﾞﾝﾊﾟｰ | 500 500
4
個
防火ﾀﾞﾝﾊﾟｰ | 1000 500
1
個
防火ﾀﾞﾝﾊﾟｰ | 1000 600
1
個
ｳｴｻﾞｶﾊﾞｰ | ｽﾃﾝﾚｽ製 400×400
| 防虫網付 指定色焼付 | 1
個
消音器 | ①1300×1500×900H
1
個
消音ﾁｬﾝﾊﾞｰ | ②1700×1000×1000H
2
個
消音ｴﾙﾎﾞ | ③700×700×600H
4
個
消音ｴﾙﾎﾞ | ④1200×1200×700H
1
個
風量測定口
38
個
長方形ﾀﾞｸﾄ保温 | ｸﾞﾗｽｳｰﾙ 機械室,書庫,倉庫
| ｱﾙﾐｶﾞﾗｽｸﾛｽ | 54
| 保温厚25 |  | ㎡
機械設備工事 細目別内訳 | [5 empty] | 412
ステップ2庁舎 |  | 空気調和設備 |  |  | ダクト設備
名 称 | 摘 要 | 数 量 | 単位 | 単 価 | 金 額 | 備 考
長方形ﾀﾞｸﾄ保温 | ｸﾞﾗｽｳｰﾙ 屋内隠ぺい,ﾀﾞｸﾄｼｬﾌﾄ内
| ｱﾙﾐｶﾞﾗｽｸﾛｽ | 649
| 保温厚25 |  | ㎡
長方形ﾀﾞｸﾄ保温 | ﾛｯｸｳｰﾙ 屋内隠ぺい,ﾀﾞｸﾄｼｬﾌﾄ内
| ｱﾙﾐｶﾞﾗｽｸﾛｽ | 5
| 保温厚25 |  | ㎡
ｽﾊﾟｲﾗﾙﾀﾞｸﾄ保温 | ｸﾞﾗｽｳｰﾙ 屋内隠ぺい,ﾀﾞｸﾄｼｬﾌﾄ内
(32K) | ｱﾙﾐｶﾞﾗｽｸﾛｽ 100㎜ | 18
| 保温厚25 |  | ｍ
ｽﾊﾟｲﾗﾙﾀﾞｸﾄ保温 | ｸﾞﾗｽｳｰﾙ 屋内隠ぺい,ﾀﾞｸﾄｼｬﾌﾄ内
(32K) | ｱﾙﾐｶﾞﾗｽｸﾛｽ 125㎜ | 7
| 保温厚25 |  | ｍ
ｽﾊﾟｲﾗﾙﾀﾞｸﾄ保温 | ｸﾞﾗｽｳｰﾙ 屋内隠ぺい,ﾀﾞｸﾄｼｬﾌﾄ内
(32K) | ｱﾙﾐｶﾞﾗｽｸﾛｽ 150㎜ | 104
| 保温厚25 |  | ｍ
ｽﾊﾟｲﾗﾙﾀﾞｸﾄ保温 | ｸﾞﾗｽｳｰﾙ 屋内隠ぺい,ﾀﾞｸﾄｼｬﾌﾄ内
(32K) | ｱﾙﾐｶﾞﾗｽｸﾛｽ 175㎜ | 81
| 保温厚25 |  | ｍ
ｽﾊﾟｲﾗﾙﾀﾞｸﾄ保温 | ｸﾞﾗｽｳｰﾙ 屋内隠ぺい,ﾀﾞｸﾄｼｬﾌﾄ内
(32K) | ｱﾙﾐｶﾞﾗｽｸﾛｽ 200㎜ | 465
| 保温厚25 |  | ｍ
ｽﾊﾟｲﾗﾙﾀﾞｸﾄ保温 | ｸﾞﾗｽｳｰﾙ 屋内隠ぺい,ﾀﾞｸﾄｼｬﾌﾄ内
(32K) | ｱﾙﾐｶﾞﾗｽｸﾛｽ 225㎜ | 583
| 保温厚25 |  | ｍ
ｽﾊﾟｲﾗﾙﾀﾞｸﾄ保温 | ｸﾞﾗｽｳｰﾙ 屋内隠ぺい,ﾀﾞｸﾄｼｬﾌﾄ内
(32K) | ｱﾙﾐｶﾞﾗｽｸﾛｽ 250㎜ | 350
| 保温厚25 |  | ｍ
ｽﾊﾟｲﾗﾙﾀﾞｸﾄ保温 | ｸﾞﾗｽｳｰﾙ 屋内隠ぺい,ﾀﾞｸﾄｼｬﾌﾄ内
(32K) | ｱﾙﾐｶﾞﾗｽｸﾛｽ 275㎜ | 787
| 保温厚25 |  | ｍ
ｽﾊﾟｲﾗﾙﾀﾞｸﾄ保温 | ｸﾞﾗｽｳｰﾙ 屋内隠ぺい,ﾀﾞｸﾄｼｬﾌﾄ内
(32K) | ｱﾙﾐｶﾞﾗｽｸﾛｽ 300㎜ | 53
| 保温厚25 |  | ｍ
ｽﾊﾟｲﾗﾙﾀﾞｸﾄ保温 | ｸﾞﾗｽｳｰﾙ 屋内隠ぺい,ﾀﾞｸﾄｼｬﾌﾄ内
(32K) | ｱﾙﾐｶﾞﾗｽｸﾛｽ 325㎜ | 21
| 保温厚25 |  | ｍ
ｽﾊﾟｲﾗﾙﾀﾞｸﾄ保温 | ｸﾞﾗｽｳｰﾙ 屋内隠ぺい,ﾀﾞｸﾄｼｬﾌﾄ内
(32K) | ｱﾙﾐｶﾞﾗｽｸﾛｽ 375㎜ | 12
| 保温厚25 |  | ｍ
ｽﾊﾟｲﾗﾙﾀﾞｸﾄ保温 | ﾛｯｸｳｰﾙ 屋内隠ぺい,ﾀﾞｸﾄｼｬﾌﾄ内
(40K) | ｱﾙﾐｶﾞﾗｽｸﾛｽ 125㎜ | 1
| 保温厚25 |  | ｍ
ｽﾊﾟｲﾗﾙﾀﾞｸﾄ保温 | ﾛｯｸｳｰﾙ 屋内隠ぺい,ﾀﾞｸﾄｼｬﾌﾄ内
(40K) | ｱﾙﾐｶﾞﾗｽｸﾛｽ 150㎜ | 2
| 保温厚25 |  | ｍ
ｽﾊﾟｲﾗﾙﾀﾞｸﾄ保温 | ﾛｯｸｳｰﾙ 屋内隠ぺい,ﾀﾞｸﾄｼｬﾌﾄ内
(40K) | ｱﾙﾐｶﾞﾗｽｸﾛｽ 175㎜ | 2
| 保温厚25 |  | ｍ
ｽﾊﾟｲﾗﾙﾀﾞｸﾄ保温 | ﾛｯｸｳｰﾙ 屋内隠ぺい,ﾀﾞｸﾄｼｬﾌﾄ内
(40K) | ｱﾙﾐｶﾞﾗｽｸﾛｽ 200㎜ | 2
| 保温厚25 |  | ｍ
ｽﾊﾟｲﾗﾙﾀﾞｸﾄ保温 | ﾛｯｸｳｰﾙ 屋内隠ぺい,ﾀﾞｸﾄｼｬﾌﾄ内
(40K) | ｱﾙﾐｶﾞﾗｽｸﾛｽ 225㎜ | 4
| 保温厚25 |  | ｍ
ｽﾊﾟｲﾗﾙﾀﾞｸﾄ保温 | ﾛｯｸｳｰﾙ 屋内隠ぺい,ﾀﾞｸﾄｼｬﾌﾄ内
(40K) | ｱﾙﾐｶﾞﾗｽｸﾛｽ 250㎜ | 1
| 保温厚25 |  | ｍ
ｽﾊﾟｲﾗﾙﾀﾞｸﾄ保温 | ﾛｯｸｳｰﾙ 屋内隠ぺい,ﾀﾞｸﾄｼｬﾌﾄ内
(40K) | ｱﾙﾐｶﾞﾗｽｸﾛｽ 275㎜ | 2
| 保温厚25 |  | ｍ
機械設備工事 細目別内訳 | [5 empty] | 413
ステップ2庁舎 |  | 空気調和設備 |  |  | ダクト設備
名 称 | 摘 要 | 数 量 | 単位 | 単 価 | 金 額 | 備 考
ｽﾊﾟｲﾗﾙﾀﾞｸﾄ保温 | ﾛｯｸｳｰﾙ 屋内隠ぺい,ﾀﾞｸﾄｼｬﾌﾄ内
(40K) | ｱﾙﾐｶﾞﾗｽｸﾛｽ 300㎜ | 1
| 保温厚25 |  | ｍ
ｽﾊﾟｲﾗﾙﾀﾞｸﾄ保温 | ﾛｯｸｳｰﾙ 屋内隠ぺい,ﾀﾞｸﾄｼｬﾌﾄ内
(40K) | ｱﾙﾐｶﾞﾗｽｸﾛｽ 375㎜ | 1
| 保温厚25 |  | ｍ
たわみ継手 | [5 empty] | 別紙 00-0018
1
式
チャンバー類 | [5 empty] | 別紙 00-0019
1
式
制気口ボックス類 | [5 empty] | 別紙 00-0020
1
式
防火区画貫通処理 | [5 empty] | 別紙 00-0021
1
式
形鋼振れ止め支持 | [5 empty] | 別紙 00-0022
1
式
計
機械設備工事 細目別内訳 | [5 empty] | 414
ステップ2庁舎 |  | 空気調和設備 |  |  | 配管設備
名 称 | 摘 要 | 数 量 | 単位 | 単 価 | 金 額 | 備 考
(冷媒)
冷媒用 | 6.35外径( 1/4B) 液管
断熱材被覆銅管 | 厚10mm以上 | 2246
ｍ
冷媒用 | 9.52外径( 3/8B) 液管
断熱材被覆銅管 | 厚10mm以上 | 3220
ｍ
冷媒用 | 12.7 外径( 1/2B) 液管
断熱材被覆銅管 | 厚10mm以上 | 917
ｍ
冷媒用 | 15.88外径( 5/8B) 液管
断熱材被覆銅管 | 厚10mm以上 | 1856
ｍ
冷媒用 | 19.05外径( 3/4B) 液管
断熱材被覆銅管 | 厚10mm以上 | 106
ｍ
冷媒用 | 12.7 外径( 1/2B) ｶﾞｽ管
断熱材被覆銅管 | 厚20mm以上 | 2246
ｍ
冷媒用 | 15.88外径( 5/8B) ｶﾞｽ管
断熱材被覆銅管 | 厚20mm以上 | 1706
ｍ
冷媒用 | 19.05外径( 3/4B) ｶﾞｽ管
断熱材被覆銅管 | 厚20mm以上 | 812
ｍ
冷媒用 | 22.22外径( 7/8B) ｶﾞｽ管
断熱材被覆銅管 | 厚20mm以上 | 609
ｍ
冷媒用 | 25.4 外径(1 B) ｶﾞｽ管
断熱材被覆銅管 | 厚20mm以上 | 499
ｍ
冷媒用 | 28.58外径(1 1/8B) ｶﾞｽ管
断熱材被覆銅管 | 厚20mm以上 | 2366
ｍ
冷媒用 | 31.75外径(1 1/4B) ｶﾞｽ管
断熱材被覆銅管 | 厚20mm以上 | 106
ｍ
冷媒配管化粧ｶﾊﾞｰ | 高耐食性鋼板製
| 歩路ﾀｲﾌﾟ､底板ﾈｯﾄ､架台共 | 1
式
(給水)
給水用高密度ﾎﾟﾘｴ | 屋内一般 20A
ﾁﾚﾝ管(EF継手) |  | 1494
ｍ
仕切弁 | 10K(ねじ) 20A
(給水青銅製) |  | 101
個
二重逆止弁 | 20A
2
個
ﾌﾚｷｼﾌﾞﾙｼﾞｮｲﾝﾄ | ﾍﾞﾛｰｽﾞ形 20A
97
個
(ﾄﾞﾚﾝ)
機械設備工事 細目別内訳 | [5 empty] | 415
ステップ2庁舎 |  | 空気調和設備 |  |  | 配管設備
名 称 | 摘 要 | 数 量 | 単位 | 単 価 | 金 額 | 備 考
排水・硬質ﾎﾟﾘ | 屋内一般 25A
塩化ﾋﾞﾆﾙ管 |  | 1343
(VP) |  |  | ｍ
排水・硬質ﾎﾟﾘ | 屋内一般 30A
塩化ﾋﾞﾆﾙ管 |  | 1056
(VP) |  |  | ｍ
排水・硬質ﾎﾟﾘ | 屋内一般 40A
塩化ﾋﾞﾆﾙ管 |  | 1043
(VP) |  |  | ｍ
排水・硬質ﾎﾟﾘ | 屋内一般 50A
塩化ﾋﾞﾆﾙ管 |  | 302
(VP) |  |  | ｍ
排水・硬質ﾎﾟﾘ | 屋内一般 100A
塩化ﾋﾞﾆﾙ管 |  | 91
(VP) |  |  | ｍ
排水・硬質ﾎﾟﾘ | 屋内一般 50A
塩化ﾋﾞﾆﾙ |  | 216
耐火二層管(VP) |  |  | ｍ
免震装置 | 空調A ﾄﾞﾚﾝ 100A ｺﾞﾑ製
| 水平1本ﾀｲﾌﾟ | 1
組
ACﾄﾗｯﾌﾟ | ｽﾃﾝﾚｽ製保温型 50A
5
個
ﾄﾞﾚﾝﾄﾗｯﾌﾟﾞ | 立管用 50A
8
個
間接排水口 | 50A
2
個
冷媒管 保温 | ｸﾞﾗｽｳｰﾙ
| 屋内露出 合成樹脂製ｶﾊﾞｰ1 | 13
| 6.4φ×12.7φ |  | ｍ
冷媒管 保温 | ｸﾞﾗｽｳｰﾙ
| 屋内露出 合成樹脂製ｶﾊﾞｰ1 | 3
| 9.5φ×15.9φ |  | ｍ
冷媒管 保温 | ｸﾞﾗｽｳｰﾙ
| 屋外露出,浴室 ｽﾃﾝﾚｽ鋼板 | 15
| 6.4φ×12.7φ |  | ｍ
冷媒管 保温 | ｸﾞﾗｽｳｰﾙ
| 屋外露出,浴室 ｽﾃﾝﾚｽ鋼板 | 5
| 9.5φ×15.9φ |  | ｍ
冷媒管 保温 | ｸﾞﾗｽｳｰﾙ
| 屋外露出,浴室 ｽﾃﾝﾚｽ鋼板 | 6
| 9.5φ×19.1φ |  | ｍ
冷媒管 保温 | ｸﾞﾗｽｳｰﾙ
| 屋外露出,浴室 ｽﾃﾝﾚｽ鋼板 | 10
| 9.5φ×22.2φ |  | ｍ
冷媒管 保温 | ｸﾞﾗｽｳｰﾙ
| 屋外露出,浴室 ｽﾃﾝﾚｽ鋼板 | 4
| 9.5φ×25.4φ |  | ｍ
冷媒管 保温 | ｸﾞﾗｽｳｰﾙ
| 屋外露出,浴室 ｽﾃﾝﾚｽ鋼板 | 10
| 12.7φ×25.4φ |  | ｍ
冷媒管 保温 | ｸﾞﾗｽｳｰﾙ
| 屋外露出,浴室 ｽﾃﾝﾚｽ鋼板 | 24
| 12.7φ×28.6φ |  | ｍ
冷媒管 保温 | ｸﾞﾗｽｳｰﾙ
| 屋外露出,浴室 ｽﾃﾝﾚｽ鋼板 | 81
| 15.9φ×28.6φ |  | ｍ
機械設備工事 細目別内訳 | [5 empty] | 416
ステップ2庁舎 |  | 空気調和設備 |  |  | 配管設備
名 称 | 摘 要 | 数 量 | 単位 | 単 価 | 金 額 | 備 考
冷媒管 保温 | ｸﾞﾗｽｳｰﾙ
| 屋外露出,浴室 ｽﾃﾝﾚｽ鋼板 | 8
| 15.9φ×31.8φ |  | ｍ
給水管 保温 | ｸﾞﾗｽｳｰﾙ
| 天井内,ﾊﾟｲﾌﾟｼｬﾌﾄ内 ｱﾙﾐｶﾞﾗｽ化粧筒 | 1494
| 15A |  | ｍ
排水管 保温 | ｸﾞﾗｽｳｰﾙ
| 屋内露出 合成樹脂製ｶﾊﾞｰ1 | 16
| 25A |  | ｍ
排水管 保温 | ｸﾞﾗｽｳｰﾙ
| 天井内,ﾊﾟｲﾌﾟｼｬﾌﾄ内 ｱﾙﾐｶﾞﾗｽ化粧筒 | 1327
| 25A |  | ｍ
排水管 保温 | ｸﾞﾗｽｳｰﾙ
| 天井内,ﾊﾟｲﾌﾟｼｬﾌﾄ内 ｱﾙﾐｶﾞﾗｽ化粧筒 | 1056
| 32A |  | ｍ
排水管 保温 | ｸﾞﾗｽｳｰﾙ
| 天井内,ﾊﾟｲﾌﾟｼｬﾌﾄ内 ｱﾙﾐｶﾞﾗｽ化粧筒 | 1034
| 40A |  | ｍ
冷媒共巻制御線 | [5 empty] | 別紙 00-0023
1
式
防火区画貫通処理 | [5 empty] | 別紙 00-0024
1
式
屋上配管・免振装 | [5 empty] | 別紙 00-0025
置架台 |  | 1
式
形鋼振れ止め支持 | [5 empty] | 別紙 00-0026
1
式
スリーブ | [5 empty] | 別紙 00-0027
1
式
デッキプレート | [5 empty] | 別紙 00-0028
開口切断 |  | 1
式
計
機械設備工事 細目別内訳 | [5 empty] | 417
ステップ2庁舎 |  | 空気調和設備 |  |  | 地中熱利用設備
名 称 | 摘 要 | 数 量 | 単位 | 単 価 | 金 額 | 備 考
地中熱交換器 | [5 empty] | 別紙 00-0029
1
式
機器設備 | [5 empty] | 別紙 00-0030
1
式
配管設備 | [5 empty] | 別紙 00-0031
1
式
自動制御設備 | [5 empty] | 別紙 00-0032
1
式
試運転調整 | [5 empty] | 別紙 00-0033
1
式
諸経費 | [5 empty] | 別紙 00-0034
1
式
計
機械設備工事 細目別内訳 | [5 empty] | 418
ステップ2庁舎 |  | 空気調和設備 |  |  | 総合調整
名 称 | 摘 要 | 数 量 | 単位 | 単 価 | 金 額 | 備 考
総合調整費 | [5 empty] | 別紙 00-0035
1
式
計
機械設備工事 細目別内訳 | [5 empty] | 419
ステップ2庁舎 |  | 換気設備 |  |  | 機器設備
名 称 | 摘 要 | 数 量 | 単位 | 単 価 | 金 額 | 備 考
全熱交換器 | HEU-101 天井ｶｾｯﾄ形
| 330m3/h×80Pa | 1
台
全熱交換器 | HEU-102 天井ｶｾｯﾄ形
| 180m3/h×80Pa | 1
台
全熱交換器 | HEU-103 天井ｶｾｯﾄ形
| 180m3/h×80Pa | 1
台
全熱交換器 | HEU-104 天井ｶｾｯﾄ形
| 180m3/h×80Pa | 1
台
全熱交換器 | HEU-105 天井ｶｾｯﾄ形
| 300m3/h×80Pa | 1
台
全熱交換器 | HEU-106 天井ｶｾｯﾄ形
| 180m3/h×80Pa | 1
台
全熱交換器 | HEU-107 天井ｶｾｯﾄ形
| 90m3/h×80Pa | 1
台
全熱交換器 | HEU-108 天井ｶｾｯﾄ形
| 90m3/h×80Pa | 1
台
全熱交換器 | HEU-201 天井ｶｾｯﾄ形
| 510m3/h×80Pa | 1
台
全熱交換器 | HEU-202 天井ｶｾｯﾄ形
| 240m3/h×80Pa | 1
台
全熱交換器 | HEU-203 天井ｶｾｯﾄ形
| 390m3/h×80Pa | 1
台
全熱交換器 | HEU-301 天井ｶｾｯﾄ形
| 480m3/h×80Pa | 2
台
全熱交換器 | HEU-302 天井ｶｾｯﾄ形
| 360m3/h×80Pa | 1
台
全熱交換器 | HEU-303 天井隠ぺい形
| 890m3/h×150Pa | 4
台
全熱交換器 | HEU-304 天井ｶｾｯﾄ形
| 210m3/h×80Pa | 1
台
全熱交換器 | HEU-305 天井ｶｾｯﾄ形
| 210m3/h×80Pa | 1
台
全熱交換器 | HEU-306 天井ｶｾｯﾄ形
| 210m3/h×80Pa | 1
台
全熱交換器 | HEU-307 天井ｶｾｯﾄ形
| 480m3/h×80Pa | 1
台
全熱交換器 | HEU-308 天井ｶｾｯﾄ形
| 300m3/h×80Pa | 1
台
全熱交換器 | HEU-309 天井ｶｾｯﾄ形
| 240m3/h×80Pa | 1
台
機械設備工事 細目別内訳 | [5 empty] | 420
ステップ2庁舎 |  | 換気設備 |  |  | 機器設備
名 称 | 摘 要 | 数 量 | 単位 | 単 価 | 金 額 | 備 考
全熱交換器 | HEU-310 天井ｶｾｯﾄ形
| 180m3/h×80Pa | 1
台
全熱交換器 | HEU-401 天井ｶｾｯﾄ形
| 390m3/h×80Pa | 1
台
全熱交換器 | HEU-402 天井ｶｾｯﾄ形
| 180m3/h×80Pa | 1
台
全熱交換器 | HEU-403 天井ｶｾｯﾄ形
| 240m3/h×80Pa | 1
台
全熱交換器 | HEU-404 天井ｶｾｯﾄ形
| 240m3/h×80Pa | 1
台
全熱交換器 | HEU-405 天井ｶｾｯﾄ形
| 240m3/h×80Pa | 1
台
全熱交換器 | HEU-406 天井ｶｾｯﾄ形
| 210m3/h×80Pa | 1
台
全熱交換器 | HEU-407 天井ｶｾｯﾄ形
| 210m3/h×80Pa | 1
台
全熱交換器 | HEU-408 天井ｶｾｯﾄ形
| 210m3/h×80Pa | 1
台
全熱交換器 | HEU-409 天井ｶｾｯﾄ形
| 300m3/h×80Pa | 1
台
全熱交換器 | HEU-410 天井ｶｾｯﾄ形
| 150m3/h×80Pa | 1
台
全熱交換器 | HEU-411 天井ｶｾｯﾄ形
| 240m3/h×80Pa | 1
台
全熱交換器 | HEU-412 天井ｶｾｯﾄ形
| 240m3/h×80Pa | 1
台
全熱交換器 | HEU-413 天井ｶｾｯﾄ形
| 90m3/h×80Pa | 1
台
全熱交換器 | HEU-414 天井ｶｾｯﾄ形
| 420m3/h×80Pa | 1
台
全熱交換器 | HEU-415 天井ｶｾｯﾄ形
| 300m3/h×80Pa | 1
台
全熱交換器 | HEU-501 天井ｶｾｯﾄ形
| 390m3/h×80Pa | 1
台
全熱交換器 | HEU-502 天井ｶｾｯﾄ形
| 300m3/h×80Pa | 1
台
全熱交換器 | HEU-503 天井ｶｾｯﾄ形
| 490m3/h×80Pa | 6
台
全熱交換器 | HEU-504 天井ｶｾｯﾄ形
| 210m3/h×80Pa | 1
台
機械設備工事 細目別内訳 | [5 empty] | 421
ステップ2庁舎 |  | 換気設備 |  |  | 機器設備
名 称 | 摘 要 | 数 量 | 単位 | 単 価 | 金 額 | 備 考
全熱交換器 | HEU-505 天井ｶｾｯﾄ形
| 420m3/h×80Pa | 1
台
全熱交換器 | HEU-506 天井ｶｾｯﾄ形
| 320m3/h×80Pa | 2
台
全熱交換器 | HEU-507 天井ｶｾｯﾄ形
| 360m3/h×80Pa | 1
台
全熱交換器 | HEU-508 天井ｶｾｯﾄ形
| 150m3/h×80Pa | 1
台
全熱交換器 | HEU-509 天井ｶｾｯﾄ形
| 150m3/h×80Pa | 1
台
全熱交換器 | HEU-510 天井ｶｾｯﾄ形
| 150m3/h×80Pa | 1
台
全熱交換器 | HEU-511 天井ｶｾｯﾄ形
| 120m3/h×80Pa | 1
台
全熱交換器 | HEU-512 天井ｶｾｯﾄ形
| 120m3/h×80Pa | 1
台
全熱交換器 | HEU-513 天井ｶｾｯﾄ形
| 120m3/h×80Pa | 1
台
全熱交換器 | HEU-514 天井ｶｾｯﾄ形
| 180m3/h×80Pa | 1
台
全熱交換器 | HEU-515 天井ｶｾｯﾄ形
| 210m3/h×80Pa | 1
台
全熱交換器 | HEU-516 天井ｶｾｯﾄ形
| 180m3/h×80Pa | 1
台
全熱交換器 | HEU-517 天井ｶｾｯﾄ形
| 410m3/h×80Pa | 1
台
全熱交換器 | HEU-518 天井ｶｾｯﾄ形
| 240m3/h×80Pa | 1
台
全熱交換器 | HEU-519 天井ｶｾｯﾄ形
| 160m3/h×80Pa | 1
台
全熱交換器 | HEU-520 天井ｶｾｯﾄ形
| 160m3/h×80Pa | 1
台
全熱交換器 | HEU-521 天井ｶｾｯﾄ形
| 110m3/h×80Pa | 1
台
全熱交換器 | HEU-522 天井ｶｾｯﾄ形
| 110m3/h×80Pa | 1
台
全熱交換器 | HEU-523 天井ｶｾｯﾄ形
| 110m3/h×80Pa | 1
台
全熱交換器 | HEU-524 天井ｶｾｯﾄ形
| 360m3/h×80Pa | 1
台
機械設備工事 細目別内訳 | [5 empty] | 422
ステップ2庁舎 |  | 換気設備 |  |  | 機器設備
名 称 | 摘 要 | 数 量 | 単位 | 単 価 | 金 額 | 備 考
全熱交換器 | HEU-525 天井ｶｾｯﾄ形
| 180m3/h×80Pa | 1
台
全熱交換器 | HEU-526 天井隠ぺい形
| 540m3/h×130Pa | 2
台
全熱交換器 | HEU-527 天井隠ぺい形
| 590m3/h×130Pa | 2
台
全熱交換器 | HEU-528 天井ｶｾｯﾄ形
| 90m3/h×80Pa | 1
台
全熱交換器 | HEU-529 天井ｶｾｯﾄ形
| 90m3/h×80Pa | 1
台
全熱交換器 | HEU-530 天井ｶｾｯﾄ形
| 180m3/h×80Pa | 1
台
全熱交換器 | HEU-531 天井ｶｾｯﾄ形
| 60m3/h×80Pa | 1
台
全熱交換器 | HEU-601 天井ｶｾｯﾄ形
| 480m3/h×100Pa | 2
台
全熱交換器 | HEU-602 天井ｶｾｯﾄ形
| 470m3/h×100Pa | 2
台
全熱交換器 | HEU-603 天井ｶｾｯﾄ形
| 420m3/h×80Pa | 2
台
全熱交換器 | HEU-604 天井ｶｾｯﾄ形
| 320m3/h×80Pa | 2
台
全熱交換器 | HEU-605 天井ｶｾｯﾄ形
| 210m3/h×80Pa | 1
台
全熱交換器 | HEU-606 天井ｶｾｯﾄ形
| 210m3/h×80Pa | 1
台
全熱交換器 | HEU-607 天井ｶｾｯﾄ形
| 240m3/h×100Pa | 1
台
全熱交換器 | HEU-608 天井ｶｾｯﾄ形
| 240m3/h×100Pa | 1
台
全熱交換器 | HEU-609 天井ｶｾｯﾄ形
| 180m3/h×80Pa | 1
台
全熱交換器 | HEU-610 天井ｶｾｯﾄ形
| 180m3/h×100Pa | 1
台
全熱交換器 | HEU-611 天井ｶｾｯﾄ形
| 180m3/h×100Pa | 1
台
全熱交換器 | HEU-612 天井ｶｾｯﾄ形
| 210m3/h×80Pa | 1
台
全熱交換器 | HEU-613 天井ｶｾｯﾄ形
| 210m3/h×80Pa | 1
台
機械設備工事 細目別内訳 | [5 empty] | 423
ステップ2庁舎 |  | 換気設備 |  |  | 機器設備
名 称 | 摘 要 | 数 量 | 単位 | 単 価 | 金 額 | 備 考
全熱交換器 | HEU-614 天井ｶｾｯﾄ形
| 300m3/h×80Pa | 1
台
全熱交換器 | HEU-615 天井ｶｾｯﾄ形
| 330m3/h×80Pa | 1
台
全熱交換器 | HEU-616 天井ｶｾｯﾄ形
| 330m3/h×80Pa | 1
台
全熱交換器 | HEU-617 天井ｶｾｯﾄ形
| 330m3/h×80Pa | 1
台
全熱交換器 | HEU-618 天井ｶｾｯﾄ形
| 180m3/h×80Pa | 1
台
全熱交換器 | HEU-619 天井ｶｾｯﾄ形
| 90m3/h×80Pa | 1
台
全熱交換器 | HEU-620 天井隠ぺい形
| 540m3/h×130Pa | 1
台
全熱交換器 | HEU-621 天井ｶｾｯﾄ形
| 480m3/h×80Pa | 1
台
全熱交換器 | HEU-622 天井ｶｾｯﾄ形
| 450m3/h×80Pa | 1
台
全熱交換器 | HEU-623 天井ｶｾｯﾄ形
| 420m3/h×80Pa | 1
台
全熱交換器 | HEU-624 天井隠ぺい形
| 540m3/h×130Pa | 4
台
全熱交換器 | HEU-625 床置形
| 4,050m3/h×200Pa | 1
台
全熱交換器 | HEU-626 天井ｶｾｯﾄ形
| 60m3/h×80Pa | 1
台
全熱交換器 | HEU-627 天井ｶｾｯﾄ形
| 390m3/h×80Pa | 2
台
ﾜｲﾔｰﾄﾞﾘﾓｺﾝｽｲｯﾁ | 全熱交換機用
98
個
ﾜｲﾔｰﾄﾞﾘﾓｺﾝｽｲｯﾁ | 全熱交換機用
| (HEU-625) | 1
個
集中管理ｺﾝﾄﾛｰﾗｰ | 全熱交換機用
1
式
予備ﾌｨﾙﾀｰ | 全熱交換機用
1
式
排気用送風機 | FE-101 消音ﾎﾞｯｸｽ付送付機 天吊形
| 760m3/h×100Pa | 1
台
排気用送風機 | FE-102 消音ﾎﾞｯｸｽ付送付機 天吊形
| 810m3/h×100Pa | 1
台
機械設備工事 細目別内訳 | [5 empty] | 424
ステップ2庁舎 |  | 換気設備 |  |  | 機器設備
名 称 | 摘 要 | 数 量 | 単位 | 単 価 | 金 額 | 備 考
排気用送風機 | FE-103 天井扇 低騒音形
| 160m3/h×80Pa | 1
台
排気用送風機 | FE-104 天井扇 低騒音形
| 100m3/h×80Pa | 1
台
排気用送風機 | FE-105 天井扇 低騒音形
| 380m3/h×100Pa | 1
台
排気用送風機 | FE-106 消音ﾎﾞｯｸｽ付送付機 天吊形
| 550m3/h×100Pa | 1
台
排気用送風機 | FE-107 消音ﾎﾞｯｸｽ付送付機 天吊形
| 420m3/h×100Pa | 1
台
排気用送風機 | FE-108 天井扇 低騒音形
| 160m3/h×80Pa | 1
台
排気用送風機 | FE-109 天井扇 低騒音形
| 70m3/h×80Pa | 1
台
排気用送風機 | FE-110 消音ﾎﾞｯｸｽ付送付機 天吊形
| 610m3/h×100Pa | 1
台
排気用送風機 | FE-111 消音ﾎﾞｯｸｽ付送付機 天吊形
| 320m3/h×80Pa | 1
台
排気用送風機 | FE-112 天井扇 低騒音形
| 490m3/h×100Pa | 1
台
排気用送風機 | FE-113 天井扇 低騒音形
| 60m3/h×80Pa | 1
台
排気用送風機 | FE-114 天井扇 低騒音形
| 60m3/h×80Pa | 1
台
排気用送風機 | FE-115 天井扇 低騒音形
| 60m3/h×80Pa | 1
台
排気用送風機 | FE-201 消音ﾎﾞｯｸｽ付送付機 天吊形
| 760m3/h×100Pa | 1
台
排気用送風機 | FE-202 消音ﾎﾞｯｸｽ付送付機 天吊形
| 810m3/h×100Pa | 1
台
排気用送風機 | FE-203 天井扇 低騒音形
| 160m3/h×80Pa | 1
台
排気用送風機 | FE-204 天井扇 低騒音形
| 90m3/h×80Pa | 1
台
排気用送風機 | FE-205 天井扇 低騒音形
| 280m3/h×80Pa | 1
台
排気用送風機 | FE-206 消音ﾎﾞｯｸｽ付送付機 天吊形
| 550m3/h×100Pa | 1
台
排気用送風機 | FE-207 消音ﾎﾞｯｸｽ付送付機 天吊形
| 420m3/h×100Pa | 1
台
機械設備工事 細目別内訳 | [5 empty] | 425
ステップ2庁舎 |  | 換気設備 |  |  | 機器設備
名 称 | 摘 要 | 数 量 | 単位 | 単 価 | 金 額 | 備 考
排気用送風機 | FE-208 天井扇 低騒音形
| 160m3/h×80Pa | 1
台
排気用送風機 | FE-209 天井扇 低騒音形
| 70m3/h×80Pa | 1
台
排気用送風機 | FE-210 天井扇 低騒音形
| 30m3/h×80Pa | 1
台
排気用送風機 | FE-211 天井扇 低騒音形
| 430m3/h×100Pa | 1
台
排気用送風機 | FE-212 天井扇 低騒音形
| 170m3/h×80Pa | 1
台
排気用送風機 | FE-213 消音ﾎﾞｯｸｽ付送付機 天吊形
| 550m3/h×100Pa | 1
台
排気用送風機 | FE-214 天井扇 低騒音形
| 340m3/h×100Pa | 1
台
排気用送風機 | FE-215 天井扇 低騒音形
| 60m3/h×80Pa | 1
台
排気用送風機 | FE-216 天井扇 低騒音形
| 60m3/h×80Pa | 1
台
排気用送風機 | FE-301 消音ﾎﾞｯｸｽ付送付機 天吊形
| 650m3/h×100Pa | 1
台
排気用送風機 | FE-302 消音ﾎﾞｯｸｽ付送付機 天吊形
| 590m3/h×100Pa | 1
台
排気用送風機 | FE-303 天井扇 低騒音形
| 150m3/h×80Pa | 1
台
排気用送風機 | FE-304 天井扇 低騒音形
| 50m3/h×80Pa | 1
台
排気用送風機 | FE-305 消音ﾎﾞｯｸｽ付送付機 天吊形
| 550m3/h×100Pa | 1
台
排気用送風機 | FE-306 消音ﾎﾞｯｸｽ付送付機 天吊形
| 420m3/h×100Pa | 1
台
排気用送風機 | FE-307 天井扇 低騒音形
| 160m3/h×80Pa | 1
台
排気用送風機 | FE-308 天井扇 低騒音形
| 70m3/h×80Pa | 1
台
排気用送風機 | FE-309 天井扇 低騒音形
| 100m3/h×80Pa | 1
台
排気用送風機 | FE-310 消音ﾎﾞｯｸｽ付送付機 天吊形
| 690m3/h×100Pa | 1
台
排気用送風機 | FE-311 消音ﾎﾞｯｸｽ付送付機 天吊形
| 570m3/h×100Pa | 1
台
機械設備工事 細目別内訳 | [5 empty] | 426
ステップ2庁舎 |  | 換気設備 |  |  | 機器設備
名 称 | 摘 要 | 数 量 | 単位 | 単 価 | 金 額 | 備 考
排気用送風機 | FE-312 消音ﾎﾞｯｸｽ付送付機 天吊形
| 1,140m3/h×100Pa | 1
台
排気用送風機 | FE-313 消音ﾎﾞｯｸｽ付送付機 天吊形
| 550m3/h×100Pa | 1
台
排気用送風機 | FE-314 天井扇 低騒音形
| 450m3/h×100Pa | 1
台
排気用送風機 | FE-315 天井扇 低騒音形
| 430m3/h×100Pa | 1
台
排気用送風機 | FE-316 天井扇 低騒音形
| 60m3/h×80Pa | 1
台
排気用送風機 | FE-317 天井扇 低騒音形
| 80m3/h×80Pa | 1
台
排気用送風機 | FE-401 消音ﾎﾞｯｸｽ付送付機 天吊形
| 650m3/h×100Pa | 1
台
排気用送風機 | FE-402 消音ﾎﾞｯｸｽ付送付機 天吊形
| 590m3/h×100Pa | 1
台
排気用送風機 | FE-403 天井扇 低騒音形
| 150m3/h×80Pa | 1
台
排気用送風機 | FE-404 天井扇 低騒音形
| 50m3/h×80Pa | 1
台
排気用送風機 | FE-405 消音ﾎﾞｯｸｽ付送付機 天吊形
| 550m3/h×100Pa | 1
台
排気用送風機 | FE-406 消音ﾎﾞｯｸｽ付送付機 天吊形
| 420m3/h×100Pa | 1
台
排気用送風機 | FE-407 天井扇 低騒音形
| 160m3/h×80Pa | 1
台
排気用送風機 | FE-408 天井扇 低騒音形
| 70m3/h×80Pa | 1
台
排気用送風機 | FE-409 消音ﾎﾞｯｸｽ付送付機 天吊形
| 880m3/h×100Pa | 1
台
排気用送風機 | FE-410 天井扇 低騒音形
| 480m3/h×100Pa | 1
台
排気用送風機 | FE-411 消音ﾎﾞｯｸｽ付送付機 天吊形
| 550m3/h×100Pa | 1
台
排気用送風機 | FE-412 天井扇 低騒音形
| 50m3/h×80Pa | 1
台
排気用送風機 | FE-413 天井扇 低騒音形
| 50m3/h×80Pa | 1
台
排気用送風機 | FE-414 天井扇 低騒音形
| 60m3/h×80Pa | 1
台
機械設備工事 細目別内訳 | [5 empty] | 427
ステップ2庁舎 |  | 換気設備 |  |  | 機器設備
名 称 | 摘 要 | 数 量 | 単位 | 単 価 | 金 額 | 備 考
排気用送風機 | FE-501 消音ﾎﾞｯｸｽ付送付機 天吊形
| 660m3/h×100Pa | 1
台
排気用送風機 | FE-502 消音ﾎﾞｯｸｽ付送付機 天吊形
| 590m3/h×100Pa | 1
台
排気用送風機 | FE-503 天井扇 低騒音形
| 160m3/h×80Pa | 1
台
排気用送風機 | FE-504 天井扇 低騒音形
| 50m3/h×80Pa | 1
台
排気用送風機 | FE-505 消音ﾎﾞｯｸｽ付送付機 天吊形
| 550m3/h×100Pa | 1
台
排気用送風機 | FE-506 消音ﾎﾞｯｸｽ付送付機 天吊形
| 420m3/h×100Pa | 1
台
排気用送風機 | FE-507 天井扇 低騒音形
| 160m3/h×80Pa | 1
台
排気用送風機 | FE-508 天井扇 低騒音形
| 70m3/h×80Pa | 1
台
排気用送風機 | FE-509 天井扇 低騒音形
| 410m3/h×100Pa | 1
台
排気用送風機 | FE-510 天井扇 低騒音形
| 410m3/h×100Pa | 1
台
排気用送風機 | FE-511 天井扇 低騒音形
| 480m3/h×100Pa | 1
台
排気用送風機 | FE-512 天井扇 低騒音形
| 480m3/h×100Pa | 1
台
排気用送風機 | FE-513 天井扇 低騒音形
| 400m3/h×80Pa | 1
台
排気用送風機 | FE-514 消音ﾎﾞｯｸｽ付送付機 天吊形
| 2,080m3/h×140Pa | 1
台
排気用送風機 | FE-515 遠心送風機 天吊形
| #3×4,940m3/h×150Pa | 1
| 防振架台 |  | 台
給気用送風機 | FS-515 遠心送風機 天吊形
| #2.1/2×4,940m3/h×350Pa | 1
| 防振架台 |  | 台
排気用送風機 | FE-516 遠心送風機 天吊形
| #3.1/2×7,600m3/h×150Pa | 1
| 防振架台 |  | 台
給気用送風機 | FS-516 遠心送風機 天吊形
| #3×7,600m3/h×400Pa | 1
| 防振架台 |  | 台
排気用送風機 | FE-517 天井扇 低騒音形
| 80m3/h×80Pa | 1
台
排気用送風機 | FE-518 天井扇 低騒音形
| 60m3/h×80Pa | 1
台
機械設備工事 細目別内訳 | [5 empty] | 428
ステップ2庁舎 |  | 換気設備 |  |  | 機器設備
名 称 | 摘 要 | 数 量 | 単位 | 単 価 | 金 額 | 備 考
排気用送風機 | FE-519 天井扇 低騒音形
| 60m3/h×80Pa | 1
台
排気用送風機 | FE-520 天井扇 低騒音形
| 180m3/h×80Pa | 1
台
排気用送風機 | FE-521 消音ﾎﾞｯｸｽ付送付機 天吊形
| 2,060m3/h×150Pa | 1
台
排気用送風機 | FA-501 ｴｱｰ搬送ﾌｧﾝ 天吊形
| W900×1,110m3/h | 2
台
排気用送風機 | FE-601 消音ﾎﾞｯｸｽ付送付機 天吊形
| 770m3/h×100Pa | 1
台
排気用送風機 | FE-602 消音ﾎﾞｯｸｽ付送付機 天吊形
| 810m3/h×100Pa | 1
台
排気用送風機 | FE-603 天井扇 低騒音形
| 160m3/h×80Pa | 1
台
排気用送風機 | FE-604 天井扇 低騒音形
| 100m3/h×80Pa | 1
台
排気用送風機 | FE-605 天井扇 低騒音形
| 270m3/h×100Pa | 1
台
排気用送風機 | FE-606 消音ﾎﾞｯｸｽ付送付機 天吊形
| 550m3/h×100Pa | 1
台
排気用送風機 | FE-607 消音ﾎﾞｯｸｽ付送付機 天吊形
| 420m3/h×100Pa | 1
台
排気用送風機 | FE-608 天井扇 低騒音形
| 160m3/h×80Pa | 1
台
排気用送風機 | FE-609 天井扇 低騒音形
| 70m3/h×80Pa | 1
台
排気用送風機 | FE-611 天井扇 低騒音形
| 480m3/h×100Pa | 1
台
排気用送風機 | FE-612 消音ﾎﾞｯｸｽ付送付機 天吊形
| 610m3/h×100Pa | 1
台
排気用送風機 | FE-613 天井扇 低騒音形
| 60m3/h×80Pa | 1
台
排気用送風機 | FE-614 天井扇 低騒音形
| 60m3/h×80Pa | 1
台
排気用送風機 | FE-615 天井扇 低騒音形
| 370m3/h×80Pa | 1
台
排気用送風機 | FE-701 消音ﾎﾞｯｸｽ付送付機 天吊形
| 510m3/h×110Pa | 1
台
給気用送風機 | FS-T601 遠心送風機 屋外床置形
| #3.1/2×7,310m3/h×350Pa | 1
| 防振架台 |  | 台
機械設備工事 細目別内訳 | [5 empty] | 429
ステップ2庁舎 |  | 換気設備 |  |  | 機器設備
名 称 | 摘 要 | 数 量 | 単位 | 単 価 | 金 額 | 備 考
排気用送風機 | FE-T601 遠心送風機 屋外床置形
| #3.1/2×9,200m3/h×300Pa | 1
| 厨房用 防振架台 |  | 台
排気用送風機 | FE-T602 天井扇 低騒音形
| 160m3/h×80Pa | 1
台
排気用送風機 | FE-T603 天井扇 低騒音形
| 270m3/h×80Pa | 1
台
排気用送風機 | FE-T604 天井扇 低騒音形
| 80m3/h×80Pa | 1
台
排気用送風機 | FE-T605 天井扇 低騒音形
| 40m3/h×80Pa | 1
台
ﾌｨﾙﾀｰﾕﾆｯﾄ | FU-1 ﾊﾟﾈﾙ型ｴｱｰﾌｨﾙﾀｰ
| 屋外床置形 | 1
| 7,310m3/h×200Pa |  | 台
ﾌｨﾙﾀｰﾕﾆｯﾄ | FU-2 除塩ﾌｨﾙﾀｰﾕﾆｯﾄ
| 天吊形 | 1
| 12,540m3/h×200Pa |  | 台
予備ﾌｨﾙﾀｰ | ﾌｨﾙﾀｰﾕﾆｯﾄ用
1
式
搬入費 | [5 empty] | 別紙 00-0036
1
式
架台類 | [5 empty] | 別紙 00-0037
1
式
計
機械設備工事 細目別内訳 | [5 empty] | 430
ステップ2庁舎 |  | 換気設備 |  |  | ダクト設備
名 称 | 摘 要 | 数 量 | 単位 | 単 価 | 金 額 | 備 考
共板ﾌﾗﾝｼﾞ | ｲﾝｻｰﾄ有 0.5mm(～450mm)
工法ﾀﾞｸﾄ |  | 158
㎡
共板ﾌﾗﾝｼﾞ | ｲﾝｻｰﾄ有 0.6mm(451～750mm)
工法ﾀﾞｸﾄ |  | 405
㎡
共板ﾌﾗﾝｼﾞ | ｲﾝｻｰﾄ有 0.8mm(751～1200mm)
工法ﾀﾞｸﾄ |  | 29
㎡
鋼板製ﾀﾞｸﾄ | 1.6㎜
2
㎡
ｱﾝｸﾞﾙﾌﾗﾝｼﾞ | ｲﾝｻｰﾄ有 0.6mm(～450mm)
工法ﾀﾞｸﾄ | 厨房排気 ｼｰﾙ有 | 21
(低圧ﾀﾞｸﾄ) |  |  | ㎡
ｱﾝｸﾞﾙﾌﾗﾝｼﾞ | ｲﾝｻｰﾄ有 0.8mm(451～1200mm)
工法ﾀﾞｸﾄ | 厨房排気 ｼｰﾙ有 | 25
(低圧ﾀﾞｸﾄ) |  |  | ㎡
ｱﾝｸﾞﾙﾌﾗﾝｼﾞ工法 | 0.5mm(～750mm) SUS･A
ｽﾃﾝﾚｽ製ﾀﾞｸﾄ |  | 19
(低圧ﾀﾞｸﾄ) |  |  | ㎡
ｱﾝｸﾞﾙﾌﾗﾝｼﾞ工法 | 0.6mm(451～1200mm) SUS･A
ｽﾃﾝﾚｽ製ﾀﾞｸﾄ | 厨房排気 ｼｰﾙ有 | 18
(低圧ﾀﾞｸﾄ) |  |  | ㎡
ｽﾊﾟｲﾗﾙﾀﾞｸﾄ | ｲﾝｻｰﾄ有 100㎜
(低圧ﾀﾞｸﾄ) |  | 388
ｍ
ｽﾊﾟｲﾗﾙﾀﾞｸﾄ | ｲﾝｻｰﾄ有 125㎜
(低圧ﾀﾞｸﾄ) |  | 291
ｍ
ｽﾊﾟｲﾗﾙﾀﾞｸﾄ | ｲﾝｻｰﾄ有 150㎜
(低圧ﾀﾞｸﾄ) |  | 537
ｍ
ｽﾊﾟｲﾗﾙﾀﾞｸﾄ | ｲﾝｻｰﾄ有 175㎜
(低圧ﾀﾞｸﾄ) |  | 1028
ｍ
ｽﾊﾟｲﾗﾙﾀﾞｸﾄ | ｲﾝｻｰﾄ有 200㎜
(低圧ﾀﾞｸﾄ) |  | 782
ｍ
ｽﾊﾟｲﾗﾙﾀﾞｸﾄ | ｲﾝｻｰﾄ有 225㎜
(低圧ﾀﾞｸﾄ) |  | 630
ｍ
ｽﾊﾟｲﾗﾙﾀﾞｸﾄ | ｲﾝｻｰﾄ有 250㎜
(低圧ﾀﾞｸﾄ) |  | 144
ｍ
ｽﾊﾟｲﾗﾙﾀﾞｸﾄ | ｲﾝｻｰﾄ有 275㎜
(低圧ﾀﾞｸﾄ) |  | 310
ｍ
ｽﾊﾟｲﾗﾙﾀﾞｸﾄ | ｲﾝｻｰﾄ有 300㎜
(低圧ﾀﾞｸﾄ) |  | 47
ｍ
ｽﾊﾟｲﾗﾙﾀﾞｸﾄ | ｲﾝｻｰﾄ有 350㎜
(低圧ﾀﾞｸﾄ) |  | 4
ｍ
ｽﾊﾟｲﾗﾙﾀﾞｸﾄ | ｲﾝｻｰﾄ有 150㎜
(低圧ﾀﾞｸﾄ) | 厨房排気(0.6㎜) ｼｰﾙ有 | 7
ｍ
ｽﾊﾟｲﾗﾙﾀﾞｸﾄ | ｲﾝｻｰﾄ有 175㎜
(低圧ﾀﾞｸﾄ) | 厨房排気(0.6㎜) ｼｰﾙ有 | 14
ｍ
機械設備工事 細目別内訳 | [5 empty] | 431
ステップ2庁舎 |  | 換気設備 |  |  | ダクト設備
名 称 | 摘 要 | 数 量 | 単位 | 単 価 | 金 額 | 備 考
ｽﾊﾟｲﾗﾙﾀﾞｸﾄ | ｲﾝｻｰﾄ有 100㎜
| (亜鉛鉄板1.6㎜) | 2
ｍ
ｽﾊﾟｲﾗﾙﾀﾞｸﾄ | ｲﾝｻｰﾄ有 125㎜
| (亜鉛鉄板1.6㎜) | 2
ｍ
ｽﾊﾟｲﾗﾙﾀﾞｸﾄ | ｲﾝｻｰﾄ有 150㎜
| (亜鉛鉄板1.6㎜) | 4
ｍ
ｽﾊﾟｲﾗﾙﾀﾞｸﾄ | ｲﾝｻｰﾄ有 175㎜
| (亜鉛鉄板1.6㎜) | 8
ｍ
ｽﾊﾟｲﾗﾙﾀﾞｸﾄ | ｲﾝｻｰﾄ有 200㎜
| (亜鉛鉄板1.6㎜) | 5
ｍ
ｽﾊﾟｲﾗﾙﾀﾞｸﾄ | ｲﾝｻｰﾄ有 225㎜
| (亜鉛鉄板1.6㎜) | 4
ｍ
ｽﾊﾟｲﾗﾙﾀﾞｸﾄ | ｲﾝｻｰﾄ有 250㎜
| (亜鉛鉄板1.6㎜) | 2
ｍ
ｽﾊﾟｲﾗﾙﾀﾞｸﾄ | ｲﾝｻｰﾄ有 275㎜
| (亜鉛鉄板1.6㎜) | 1
ｍ
ｽﾊﾟｲﾗﾙﾀﾞｸﾄ | ｲﾝｻｰﾄ有 300㎜
| (亜鉛鉄板1.6㎜) | 1
ｍ
ｽﾊﾟｲﾗﾙﾀﾞｸﾄ | ｲﾝｻｰﾄ有 350㎜
| (亜鉛鉄板1.6㎜) | 1
ｍ
ﾌﾚｷｼﾌﾞﾙﾀﾞｸﾄ | 保温 有 125㎜
4
ｍ
ﾌﾚｷｼﾌﾞﾙﾀﾞｸﾄ | 保温 有 150㎜
4
ｍ
ﾌﾚｷｼﾌﾞﾙﾀﾞｸﾄ | 保温 有 175㎜
37
ｍ
ﾌﾚｷｼﾌﾞﾙﾀﾞｸﾄ | 保温 有 200㎜
28
ｍ
線状吹出口 | BL-D 2500㎜
6
個
ﾕﾆﾊﾞｰｻﾙ形吹出口 | VHS 200 200
23
個
ﾕﾆﾊﾞｰｻﾙ形吹出口 | VHS 250 250
26
個
ﾕﾆﾊﾞｰｻﾙ形吹出口 | VHS 300 300
14
個
ﾕﾆﾊﾞｰｻﾙ形吹出口 | VHS 350 350
2
個
ﾕﾆﾊﾞｰｻﾙ形吹出口 | VHS 400 400
1
個
機械設備工事 細目別内訳 | [5 empty] | 432
ステップ2庁舎 |  | 換気設備 |  |  | ダクト設備
名 称 | 摘 要 | 数 量 | 単位 | 単 価 | 金 額 | 備 考
ﾕﾆﾊﾞｰｻﾙ形吹出口 | VHS 500 500
3
個
ﾕﾆﾊﾞｰｻﾙ形吹出口 | VHS 900 900
2
個
ﾕﾆﾊﾞｰｻﾙ形吹出口 | VHS(F付) 300 300
4
個
ﾕﾆﾊﾞｰｻﾙ形吹出口 | VHS(F付) 350 350
3
個
ﾕﾆﾊﾞｰｻﾙ形吹出口 | VHS(F付) 400 400
3
個
ﾕﾆﾊﾞｰｻﾙ形吹出口 | VHS(F付) 450 450
1
個
ﾕﾆﾊﾞｰｻﾙ形吹出口 | VHS(F付) 500 500
2
個
ﾕﾆﾊﾞｰｻﾙ形吹出口 | VHS(F付) 600 600
1
個
ﾕﾆﾊﾞｰｻﾙ形吹出口 | VHS(F付) 650 650
2
個
ﾕﾆﾊﾞｰｻﾙ形吹出口 | HS 150 150
82
個
ﾕﾆﾊﾞｰｻﾙ形吹出口 | HS 200 200
49
個
ﾕﾆﾊﾞｰｻﾙ形吹出口 | HS 250 250
22
個
ﾕﾆﾊﾞｰｻﾙ形吹出口 | HS 300 300
21
個
ﾕﾆﾊﾞｰｻﾙ形吹出口 | HS 350 350
6
個
ﾕﾆﾊﾞｰｻﾙ形吹出口 | HS 400 400
7
個
ﾕﾆﾊﾞｰｻﾙ形吹出口 | HS 500 500
2
個
ﾕﾆﾊﾞｰｻﾙ形吹出口 | HS 650 650
2
個
ﾕﾆﾊﾞｰｻﾙ形吹出口 | HS 900 900
2
個
丸形 風量調節 | 175φ
ﾀﾞﾝﾊﾟｰ |  | 1
個
丸形 風量調節 | 200φ
ﾀﾞﾝﾊﾟｰ |  | 7
個
機械設備工事 細目別内訳 | [5 empty] | 433
ステップ2庁舎 |  | 換気設備 |  |  | ダクト設備
名 称 | 摘 要 | 数 量 | 単位 | 単 価 | 金 額 | 備 考
丸形 風量調節 | 225φ
ﾀﾞﾝﾊﾟｰ |  | 14
個
丸形 風量調節 | 250φ
ﾀﾞﾝﾊﾟｰ |  | 12
個
丸形 風量調節 | 275φ
ﾀﾞﾝﾊﾟｰ |  | 1
個
丸形 風量調節 | 300φ
ﾀﾞﾝﾊﾟｰ |  | 1
個
風量調節ﾀﾞﾝﾊﾟｰ | 200 200
3
個
風量調節ﾀﾞﾝﾊﾟｰ | 400 300
2
個
風量調節ﾀﾞﾝﾊﾟｰ | 450 300
1
個
風量調節ﾀﾞﾝﾊﾟｰ | 500 300
1
個
風量調節ﾀﾞﾝﾊﾟｰ | 500 500
2
個
風量調節ﾀﾞﾝﾊﾟｰ | 550 550
2
個
風量調節ﾀﾞﾝﾊﾟｰ | 600 500
(SUS製) |  | 1
個
風量調節ﾀﾞﾝﾊﾟｰ | 700 500
(SUS製) |  | 1
個
丸形 ﾁｬｯｷﾀﾞﾝﾊﾟｰ | 100φ
25
個
丸形 ﾁｬｯｷﾀﾞﾝﾊﾟｰ | 125φ
45
個
丸形 ﾁｬｯｷﾀﾞﾝﾊﾟｰ | 150φ
66
個
丸形 ﾁｬｯｷﾀﾞﾝﾊﾟｰ | 175φ
54
個
丸形 ﾁｬｯｷﾀﾞﾝﾊﾟｰ | 200φ
69
個
丸形 ﾁｬｯｷﾀﾞﾝﾊﾟｰ | 225φ
62
個
丸形 ﾁｬｯｷﾀﾞﾝﾊﾟｰ | 250φ
17
個
丸形 ﾁｬｯｷﾀﾞﾝﾊﾟｰ | 275φ
20
個
機械設備工事 細目別内訳 | [5 empty] | 434
ステップ2庁舎 |  | 換気設備 |  |  | ダクト設備
名 称 | 摘 要 | 数 量 | 単位 | 単 価 | 金 額 | 備 考
丸形 ﾁｬｯｷﾀﾞﾝﾊﾟｰ | 300φ
9
個
ﾁｬｯｷﾀﾞﾝﾊﾟｰ | 300 750
1
個
ﾁｬｯｷﾀﾞﾝﾊﾟｰ | 400 300
2
個
ﾁｬｯｷﾀﾞﾝﾊﾟｰ | 500 500
1
個
ﾁｬｯｷﾀﾞﾝﾊﾟｰ | 550 550
1
個
ﾁｬｯｷﾀﾞﾝﾊﾟｰ | 600 300
2
個
丸形 防火ﾀﾞﾝﾊﾟｰ | 100φ
5
個
丸形 防火ﾀﾞﾝﾊﾟｰ | 125φ
7
個
丸形 防火ﾀﾞﾝﾊﾟｰ | 150φ
13
個
丸形 防火ﾀﾞﾝﾊﾟｰ | 175φ
28
個
丸形 防火ﾀﾞﾝﾊﾟｰ | 200φ
17
個
丸形 防火ﾀﾞﾝﾊﾟｰ | 225φ
14
個
丸形 防火ﾀﾞﾝﾊﾟｰ | 250φ
8
個
丸形 防火ﾀﾞﾝﾊﾟｰ | 275φ
4
個
丸形 防火ﾀﾞﾝﾊﾟｰ | 300φ
2
個
丸形 防火ﾀﾞﾝﾊﾟｰ | 350φ
1
個
防火ﾀﾞﾝﾊﾟｰ | 500 500
3
個
ｸﾘﾝﾌﾟ金網 | SUS網 650 500
1
個
ｸﾘﾝﾌﾟ金網 | SUS網 750 500
1
個
ｸﾘﾝﾌﾟ金網 | SUS網 500 500
| 引火防止網 | 2
個
機械設備工事 細目別内訳 | [5 empty] | 435
ステップ2庁舎 |  | 換気設備 |  |  | ダクト設備
名 称 | 摘 要 | 数 量 | 単位 | 単 価 | 金 額 | 備 考
換気用ﾍﾞﾝﾄｷｬｯﾌﾟ | ｽﾃﾝﾚｽ製 深形 200φ
| 防虫網付 指定色焼付 | 1
個
換気用ﾍﾞﾝﾄｷｬｯﾌﾟ | ｽﾃﾝﾚｽ製 深形 250φ
| 防虫網付 指定色焼付 | 2
個
換気用ﾍﾞﾝﾄｷｬｯﾌﾟ | ｽﾃﾝﾚｽ製 深形 300φ
| 防虫網付 指定色焼付 | 2
個
厨房用ﾌｰﾄﾞA | 給排一体型
| SUS304製 2200×1200×700H | 1
| ｸﾞﾘｽﾌｨﾙﾀｰ､防火ｼｬｯﾀｰ |  | 組
厨房用ﾌｰﾄﾞB | 給排一体型
| SUS304製 1800×1800×700H | 1
| ｸﾞﾘｽﾌｨﾙﾀｰ､防火ｼｬｯﾀｰ |  | 組
厨房用ﾌｰﾄﾞC | 給排一体型
| SUS304製 1200×900×700H | 1
| ｸﾞﾘｽﾌｨﾙﾀｰ､防火ｼｬｯﾀｰ |  | 組
厨房用ﾌｰﾄﾞD | 給排一体型
| SUS304製 900×1000×700H | 1
| ｸﾞﾘｽﾌｨﾙﾀｰ､防火ｼｬｯﾀｰ |  | 組
青銅仕切弁 | 5K(ねじ) 20A
1
個
風量測定口
23
個
長方形ﾀﾞｸﾄ保温 | ｸﾞﾗｽｳｰﾙ 機械室,書庫,倉庫
| ｱﾙﾐｶﾞﾗｽｸﾛｽ | 82
| 保温厚25 |  | ㎡
長方形ﾀﾞｸﾄ保温 | ｸﾞﾗｽｳｰﾙ 屋内隠ぺい,ﾀﾞｸﾄｼｬﾌﾄ内
| ｱﾙﾐｶﾞﾗｽｸﾛｽ | 235
| 保温厚25 |  | ㎡
長方形ﾀﾞｸﾄ保温 | ｸﾞﾗｽｳｰﾙ 屋外露出,浴室
| ｽﾃﾝﾚｽ鋼板 ﾎﾟﾘｴﾁﾚﾝﾌｨﾙﾑ | 59
| 保温厚50 |  | ㎡
長方形ﾀﾞｸﾄ保温 | ﾛｯｸｳｰﾙ 屋内隠ぺい,ﾀﾞｸﾄｼｬﾌﾄ内
| ｱﾙﾐｶﾞﾗｽｸﾛｽ | 2
| 保温厚25 |  | ㎡
長方形ﾀﾞｸﾄ保温 | ﾛｯｸｳｰﾙ 屋外露出,浴室
| ｽﾃﾝﾚｽ鋼板 ﾎﾟﾘｴﾁﾚﾝﾌｨﾙﾑ | 47
| 保温厚50 |  | ㎡
ｽﾊﾟｲﾗﾙﾀﾞｸﾄ保温 | ｸﾞﾗｽｳｰﾙ 屋内隠ぺい,ﾀﾞｸﾄｼｬﾌﾄ内
(32K) | ｱﾙﾐｶﾞﾗｽｸﾛｽ 100㎜ | 112
| 保温厚25 |  | ｍ
ｽﾊﾟｲﾗﾙﾀﾞｸﾄ保温 | ｸﾞﾗｽｳｰﾙ 屋内隠ぺい,ﾀﾞｸﾄｼｬﾌﾄ内
(32K) | ｱﾙﾐｶﾞﾗｽｸﾛｽ 125㎜ | 130
| 保温厚25 |  | ｍ
ｽﾊﾟｲﾗﾙﾀﾞｸﾄ保温 | ｸﾞﾗｽｳｰﾙ 屋内隠ぺい,ﾀﾞｸﾄｼｬﾌﾄ内
(32K) | ｱﾙﾐｶﾞﾗｽｸﾛｽ 150㎜ | 203
| 保温厚25 |  | ｍ
ｽﾊﾟｲﾗﾙﾀﾞｸﾄ保温 | ｸﾞﾗｽｳｰﾙ 屋内隠ぺい,ﾀﾞｸﾄｼｬﾌﾄ内
(32K) | ｱﾙﾐｶﾞﾗｽｸﾛｽ 175㎜ | 635
| 保温厚25 |  | ｍ
ｽﾊﾟｲﾗﾙﾀﾞｸﾄ保温 | ｸﾞﾗｽｳｰﾙ 屋内隠ぺい,ﾀﾞｸﾄｼｬﾌﾄ内
(32K) | ｱﾙﾐｶﾞﾗｽｸﾛｽ 200㎜ | 448
| 保温厚25 |  | ｍ
ｽﾊﾟｲﾗﾙﾀﾞｸﾄ保温 | ｸﾞﾗｽｳｰﾙ 屋内隠ぺい,ﾀﾞｸﾄｼｬﾌﾄ内
(32K) | ｱﾙﾐｶﾞﾗｽｸﾛｽ 225㎜ | 374
| 保温厚25 |  | ｍ
機械設備工事 細目別内訳 | [5 empty] | 436
ステップ2庁舎 |  | 換気設備 |  |  | ダクト設備
名 称 | 摘 要 | 数 量 | 単位 | 単 価 | 金 額 | 備 考
ｽﾊﾟｲﾗﾙﾀﾞｸﾄ保温 | ｸﾞﾗｽｳｰﾙ 屋内隠ぺい,ﾀﾞｸﾄｼｬﾌﾄ内
(32K) | ｱﾙﾐｶﾞﾗｽｸﾛｽ 250㎜ | 68
| 保温厚25 |  | ｍ
ｽﾊﾟｲﾗﾙﾀﾞｸﾄ保温 | ｸﾞﾗｽｳｰﾙ 屋内隠ぺい,ﾀﾞｸﾄｼｬﾌﾄ内
(32K) | ｱﾙﾐｶﾞﾗｽｸﾛｽ 275㎜ | 168
| 保温厚25 |  | ｍ
ｽﾊﾟｲﾗﾙﾀﾞｸﾄ保温 | ｸﾞﾗｽｳｰﾙ 屋内隠ぺい,ﾀﾞｸﾄｼｬﾌﾄ内
(32K) | ｱﾙﾐｶﾞﾗｽｸﾛｽ 300㎜ | 32
| 保温厚25 |  | ｍ
ｽﾊﾟｲﾗﾙﾀﾞｸﾄ保温 | ｸﾞﾗｽｳｰﾙ 屋内隠ぺい,ﾀﾞｸﾄｼｬﾌﾄ内
(32K) | ｱﾙﾐｶﾞﾗｽｸﾛｽ 350㎜ | 1
| 保温厚25 |  | ｍ
ｽﾊﾟｲﾗﾙﾀﾞｸﾄ保温 | ﾛｯｸｳｰﾙ・隠ぺい
(厨房排気) | 保温厚50 150㎜ | 7
㎡
ｽﾊﾟｲﾗﾙﾀﾞｸﾄ保温 | ﾛｯｸｳｰﾙ・隠ぺい
(厨房排気) | 保温厚50 175㎜ | 14
㎡
ｽﾊﾟｲﾗﾙﾀﾞｸﾄ保温 | ﾛｯｸｳｰﾙ 屋内隠ぺい,ﾀﾞｸﾄｼｬﾌﾄ内
(40K) | ｱﾙﾐｶﾞﾗｽｸﾛｽ 100㎜ | 2
| 保温厚25 |  | ｍ
ｽﾊﾟｲﾗﾙﾀﾞｸﾄ保温 | ﾛｯｸｳｰﾙ 屋内隠ぺい,ﾀﾞｸﾄｼｬﾌﾄ内
(40K) | ｱﾙﾐｶﾞﾗｽｸﾛｽ 125㎜ | 2
| 保温厚25 |  | ｍ
ｽﾊﾟｲﾗﾙﾀﾞｸﾄ保温 | ﾛｯｸｳｰﾙ 屋内隠ぺい,ﾀﾞｸﾄｼｬﾌﾄ内
(40K) | ｱﾙﾐｶﾞﾗｽｸﾛｽ 150㎜ | 4
| 保温厚25 |  | ｍ
ｽﾊﾟｲﾗﾙﾀﾞｸﾄ保温 | ﾛｯｸｳｰﾙ 屋内隠ぺい,ﾀﾞｸﾄｼｬﾌﾄ内
(40K) | ｱﾙﾐｶﾞﾗｽｸﾛｽ 175㎜ | 8
| 保温厚25 |  | ｍ
ｽﾊﾟｲﾗﾙﾀﾞｸﾄ保温 | ﾛｯｸｳｰﾙ 屋内隠ぺい,ﾀﾞｸﾄｼｬﾌﾄ内
(40K) | ｱﾙﾐｶﾞﾗｽｸﾛｽ 200㎜ | 5
| 保温厚25 |  | ｍ
ｽﾊﾟｲﾗﾙﾀﾞｸﾄ保温 | ﾛｯｸｳｰﾙ 屋内隠ぺい,ﾀﾞｸﾄｼｬﾌﾄ内
(40K) | ｱﾙﾐｶﾞﾗｽｸﾛｽ 225㎜ | 4
| 保温厚25 |  | ｍ
ｽﾊﾟｲﾗﾙﾀﾞｸﾄ保温 | ﾛｯｸｳｰﾙ 屋内隠ぺい,ﾀﾞｸﾄｼｬﾌﾄ内
(40K) | ｱﾙﾐｶﾞﾗｽｸﾛｽ 250㎜ | 2
| 保温厚25 |  | ｍ
ｽﾊﾟｲﾗﾙﾀﾞｸﾄ保温 | ﾛｯｸｳｰﾙ 屋内隠ぺい,ﾀﾞｸﾄｼｬﾌﾄ内
(40K) | ｱﾙﾐｶﾞﾗｽｸﾛｽ 275㎜ | 1
| 保温厚25 |  | ｍ
ｽﾊﾟｲﾗﾙﾀﾞｸﾄ保温 | ﾛｯｸｳｰﾙ 屋内隠ぺい,ﾀﾞｸﾄｼｬﾌﾄ内
(40K) | ｱﾙﾐｶﾞﾗｽｸﾛｽ 300㎜ | 1
| 保温厚25 |  | ｍ
ｽﾊﾟｲﾗﾙﾀﾞｸﾄ保温 | ﾛｯｸｳｰﾙ 屋内隠ぺい,ﾀﾞｸﾄｼｬﾌﾄ内
(40K) | ｱﾙﾐｶﾞﾗｽｸﾛｽ 350㎜ | 1
| 保温厚25 |  | ｍ
たわみ継手 | [5 empty] | 別紙 00-0038
1
式
チャンバー類 | [5 empty] | 別紙 00-0039
1
式
制気口ボックス類 | [5 empty] | 別紙 00-0040
1
式
架台類 | [5 empty] | 別紙 00-0041
1
式
機械設備工事 細目別内訳 | [5 empty] | 437
ステップ2庁舎 |  | 換気設備 |  |  | ダクト設備
名 称 | 摘 要 | 数 量 | 単位 | 単 価 | 金 額 | 備 考
防火区画貫通処理 | [5 empty] | 別紙 00-0042
1
式
形鋼振れ止め支持 | [5 empty] | 別紙 00-0043
1
式
計
機械設備工事 細目別内訳 | [5 empty] | 438
ステップ2庁舎 |  | 換気設備 |  |  | 総合調整
名 称 | 摘 要 | 数 量 | 単位 | 単 価 | 金 額 | 備 考
総合調整費 | [5 empty] | 別紙 00-0044
1
式
計
機械設備工事 細目別内訳 | [5 empty] | 439
ステップ2庁舎 |  | 排煙設備 |  |  | 機器設備
名 称 | 摘 要 | 数 量 | 単位 | 単 価 | 金 額 | 備 考
排煙用送風機 | FSM-1 ﾘﾐｯﾄﾛ-ﾄﾞﾌｧﾝ 屋外床置形
| #5×31,700m3/h×450Pa | 1
| 防振架台 |  | 台
搬入費 | [5 empty] | 別紙 00-0045
1
式
架台類 | [5 empty] | 別紙 00-0046
1
式
計
機械設備工事 細目別内訳 | [5 empty] | 440
ステップ2庁舎 |  | 排煙設備 |  |  | ダクト設備
名 称 | 摘 要 | 数 量 | 単位 | 単 価 | 金 額 | 備 考
ｱﾝｸﾞﾙﾌﾗﾝｼﾞ | ｲﾝｻｰﾄ有 0.8mm(～450mm)
工法ﾀﾞｸﾄ |  | 25
(排煙ﾀﾞｸﾄ) |  |  | ㎡
ｱﾝｸﾞﾙﾌﾗﾝｼﾞ | ｲﾝｻｰﾄ有 1.0mm(451～750mm)
工法ﾀﾞｸﾄ |  | 52
(排煙ﾀﾞｸﾄ) |  |  | ㎡
ｱﾝｸﾞﾙﾌﾗﾝｼﾞ | ｲﾝｻｰﾄ有 1.0mm(751～1200mm)
工法ﾀﾞｸﾄ |  | 39
(排煙ﾀﾞｸﾄ) |  |  | ㎡
ｱﾝｸﾞﾙﾌﾗﾝｼﾞ | ｲﾝｻｰﾄ有 1.2mm(1201～1500mm)
工法ﾀﾞｸﾄ |  | 30
(排煙ﾀﾞｸﾄ) |  |  | ㎡
鋼板製ﾀﾞｸﾄ | 1.6㎜
4
㎡
ｱﾝｸﾞﾙﾌﾗﾝｼﾞ工法 | 1.0mm(751～1200mm) SUS･A
ｽﾃﾝﾚｽﾀﾞｸﾄ |  | 26
(排煙ﾀﾞｸﾄ) |  |  | ㎡
排煙口 | ｽｲﾝｸﾞ式 手動復帰
| 400 400 | 1
個
排煙口 | ｽｲﾝｸﾞ式 手動復帰
| 450 450 | 1
個
排煙口 | ｽｲﾝｸﾞ式 手動復帰
| 550 550 | 1
個
排煙口 | ｽｲﾝｸﾞ式 手動復帰
| 800 800 | 1
個
手動開放装置 | 電気式 埋込型
4
個
防火ﾀﾞﾝﾊﾟｰ | 350 300
(排煙用HFD) |  | 4
個
防火ﾀﾞﾝﾊﾟｰ | 750 400
(排煙用HFD) |  | 1
個
防火ﾀﾞﾝﾊﾟｰ | 800 300
(排煙用HFD) |  | 1
個
防火ﾀﾞﾝﾊﾟｰ | 1000 400
(排煙用HFD) |  | 1
個
ｸﾘﾝﾌﾟ金網 | SUS網 1400 700
1
個
排煙ﾀﾞｸﾄ保温 | ﾛｯｸｳｰﾙ 屋内隠ぺい
(長方形ﾀﾞｸﾄ) | きっ甲金網 保温厚25 | 151
㎡
手動開放装置 | [5 empty] | 別紙 00-0047
電気配管配線 |  | 1
式
たわみ継手 | [5 empty] | 別紙 00-0048
1
式
排煙口ボックス類 | [5 empty] | 別紙 00-0049
1
式
機械設備工事 細目別内訳 | [5 empty] | 441
ステップ2庁舎 |  | 排煙設備 |  |  | ダクト設備
名 称 | 摘 要 | 数 量 | 単位 | 単 価 | 金 額 | 備 考
架台類 | [5 empty] | 別紙 00-0050
1
式
防火区画貫通処理 | [5 empty] | 別紙 00-0051
1
式
形鋼振れ止め支持 | [5 empty] | 別紙 00-0052
1
式
計
機械設備工事 細目別内訳 | [5 empty] | 442
ステップ2庁舎 |  | 排煙設備 |  |  | 総合調整
名 称 | 摘 要 | 数 量 | 単位 | 単 価 | 金 額 | 備 考
総合調整費 | [5 empty] | 別紙 00-0053
1
式
計
機械設備工事 細目別内訳 | [5 empty] | 443
ステップ2庁舎 |  | 自動制御設備
名 称 | 摘 要 | 数 量 | 単位 | 単 価 | 金 額 | 備 考
(自動制御)
自動制御機器 | [5 empty] | 別紙 00-0054
1
式
自動制御盤 | [5 empty] | 別紙 00-0055
1
式
計装工事 | [5 empty] | 別紙 00-0056
1
式
ｴﾝｼﾞﾆｱﾘﾝｸﾞ費 | [5 empty] | 別紙 00-0057
1
式
調整費 | [5 empty] | 別紙 00-0058
1
式
諸経費 | [5 empty] | 別紙 00-0059
1
式
(ﾘﾓｺﾝ計装)
計装工事 | [5 empty] | 別紙 00-0060
1
式
計
機械設備工事 細目別内訳 | [5 empty] | 444
ステップ2庁舎 |  | 衛生器具設備
名 称 | 摘 要 | 数 量 | 単位 | 単 価 | 金 額 | 備 考
洋風大便器 | TOTO:CFS498B
| LIXIL:BC-P110S | 49
| 密結ﾀﾝｸ 温水洗浄便座 擬音装置 |  | 組
洋風大便器 | TOTO:CFS498B
| LIXIL:BC-P110P | 28
| 密結ﾀﾝｸ 温水洗浄便座 擬音装置 |  | 組
幼児用大便器 | TOTO:CS300B
| LIXIL:C-P143S | 6
| ﾛｰﾀﾝｸ 暖房便座 |  | 組
ﾊﾞﾘｱﾌﾘｰﾄｲﾚﾊﾟｯｸ | TOTO:UADBZ61(R/L)2A1ADD1BA
LIXIL:PTWC-HC101(R/L)2A1AWWW
床置大便器 汚物流し(電温)
洗面器(電温) 手洗い
| ﾍﾞﾋﾞｰﾁｪｱ ﾌｨｯﾃｨﾝｸﾞﾎﾞｰﾄﾞ 背もたれ | 12
組
小便器 | TOTO:UFS900WR
| LIXIL:U-A451MP | 39
| 低ﾘｯﾌﾟ壁掛 |  | 組
ｾﾙﾌﾘﾋﾞﾝｸﾞ式洗面 | TOTO:L350CM
| LIXIL:L-2151FC | 72
| 自動単水栓 自動水石鹸供給栓 |  | 組
ｱﾝﾀﾞｰｶｳﾝﾀｰ式洗面 | TOTO:L506
| LIXIL:L-2250 | 28
| 自動単水栓 自動水石鹸供給栓 |  | 組
壁掛洗面器 | TOTO:LSB125AC
| LIXIL:L-A951M2E | 3
| 自動水栓 自動水石鹸供給栓 |  | 組
壁掛洗面器 | TOTO:L250CM
| LIXIL:L-176UFCRS | 1
| 自動水栓 自動水石鹸供給栓 |  | 組
ﾍﾞｯｾﾙ式洗面器 | TOTO:L700C
| LIXIL:L-2848FC | 2
| 自動水栓 |  | 組
壁掛洗面器 | TOTO:LSG721BAPNW
| LIXIL:L-531 | 1
| 自動水栓 |  | 組
掃除用流し | TOTO:SK22A
| LIXIL:S-202A | 12
組
ｺﾝﾊﾟｸﾄｵｽﾄﾒｲﾄﾊﾟｯｸ | TOTO:UAS(R/L)DB2NW
| LIXIL:PTT0M-210W-C | 6
| 電気温水器 水石鹸入れ |  | 組
化粧鏡 | TOTO:YH6090A
| LIXIL:KF-6090A | 12
枚
計
機械設備工事 細目別内訳 | [5 empty] | 445
ステップ2庁舎 |  | 給水設備
名 称 | 摘 要 | 数 量 | 単位 | 単 価 | 金 額 | 備 考
給水ﾎﾟﾝﾌﾟﾕﾆｯﾄ | PU-2 末端圧力推定一定ｲﾝﾊﾞｰﾀ
水中ﾎﾟﾝﾌﾟ型 | 65φ×50φ×480L/min×60ｍ | 1
(雑用水) | ×5.5kW 2台並列運転 |  | 組
(上水)
給水用高密度ﾎﾟﾘｴ | 屋内一般 20A
ﾁﾚﾝ管(EF継手) |  | 361
ｍ
給水用高密度ﾎﾟﾘｴ | 屋内一般 25A
ﾁﾚﾝ管(EF継手) |  | 102
ｍ
給水用高密度ﾎﾟﾘｴ | 屋内一般 30A
ﾁﾚﾝ管(EF継手) |  | 41
ｍ
給水用高密度ﾎﾟﾘｴ | 屋内一般 40A
ﾁﾚﾝ管(EF継手) |  | 16
ｍ
給水用高密度ﾎﾟﾘｴ | 屋内一般 50A
ﾁﾚﾝ管(EF継手) |  | 99
ｍ
給水用高密度ﾎﾟﾘｴ | 屋内一般 65A
ﾁﾚﾝ管(EF継手) |  | 28
ｍ
給水用高密度ﾎﾟﾘｴ | 屋内一般 75A
ﾁﾚﾝ管(EF継手) |  | 93
ｍ
給水用高密度ﾎﾟﾘｴ | 屋内一般 100A
ﾁﾚﾝ管(EF継手) |  | 5
ｍ
給水用高密度ﾎﾟﾘｴ | 機械室・便所 20A
ﾁﾚﾝ管(EF継手) |  | 749
ｍ
給水用高密度ﾎﾟﾘｴ | 機械室・便所 25A
ﾁﾚﾝ管(EF継手) |  | 56
ｍ
給水用高密度ﾎﾟﾘｴ | 機械室・便所 30A
ﾁﾚﾝ管(EF継手) |  | 154
ｍ
給水用高密度ﾎﾟﾘｴ | 機械室・便所 40A
ﾁﾚﾝ管(EF継手) |  | 23
ｍ
給水用高密度ﾎﾟﾘｴ | 機械室・便所 50A
ﾁﾚﾝ管(EF継手) |  | 2
ｍ
仕切弁 | 10K(ねじ) 20A
(給水青銅製) |  | 43
個
仕切弁 | 10K(ねじ) 25A
(給水青銅製) |  | 3
個
仕切弁 | 10K(ねじ) 32A
(給水青銅製) |  | 31
個
仕切弁 | 10K(ねじ) 40A
(給水青銅製) |  | 5
個
仕切弁 | 10K(ねじ) 50A
(給水青銅製) |  | 6
個
機械設備工事 細目別内訳 | [5 empty] | 446
ステップ2庁舎 |  | 給水設備
名 称 | 摘 要 | 数 量 | 単位 | 単 価 | 金 額 | 備 考
逆止弁 | 10K(ねじ) 20A
(給水青銅製) |  | 3
個
逆止弁 | 10K(ねじ) 25A
(給水青銅製) |  | 1
個
逆止弁 | 10K(ねじ) 50A
(給水青銅製) |  | 1
個
ｼﾝｸﾞﾙﾚﾊﾞｰ混合 | TOTO:TKS05301J
水栓 | LIXIL:SF-WL420SYX(JW) | 18
個
横水栓 | TOTO:T131SUN13C
| LIXIL:LF-16F-13-U | 3
個
洗濯機水栓 | TOTO:TW11R
| LIXIL:LF-WJ-50KQA | 2
個
Y形ｽﾄﾚｰﾅ | 10K(ねじ) 20A
(給水青銅製) |  | 1
個
Y形ｽﾄﾚｰﾅ | 10K(ねじ) 50A
(給水青銅製) |  | 1
個
ﾎﾞｰﾙﾀｯﾌﾟ | 20A
2
個
ﾎﾞｰﾙﾀｯﾌﾟ | 25A
1
個
ﾊﾟﾙｽ式量水器 | 25A
1
個
ﾊﾟﾙｽ式量水器 | 50A
1
個
電磁弁装置 | 上水 50A
| (免震ﾋﾟｯﾄ) | 2
組
減圧弁装置 | 上水 40A
| (隠ぺい) | 2
組
減圧弁装置 | 上水 50A
| (隠ぺい) | 6
組
自動ｴｱ抜弁 | 20A
1
個
ﾌﾚｷｼﾌﾞﾙｼﾞｮｲﾝﾄ | ﾍﾞﾛｰｽﾞ形 25A
1
個
ﾌﾚｷｼﾌﾞﾙｼﾞｮｲﾝﾄ | ﾍﾞﾛｰｽﾞ形 50A
1
個
免震装置 | 衛生A 上水 80A SUS製
| U字ﾀｲﾌﾟ | 2
組
(雑用水)
機械設備工事 細目別内訳 | [5 empty] | 447
ステップ2庁舎 |  | 給水設備
名 称 | 摘 要 | 数 量 | 単位 | 単 価 | 金 額 | 備 考
給水・塩ﾋﾞ | ねじ接合 屋内一般
ﾗｲﾆﾝｸﾞ鋼管 | 20A | 54
(SGP-VB) |  |  | ｍ
給水・塩ﾋﾞ | ねじ接合 屋内一般
ﾗｲﾆﾝｸﾞ鋼管 | 25A | 127
(SGP-VB) |  |  | ｍ
給水・塩ﾋﾞ | ねじ接合 屋内一般
ﾗｲﾆﾝｸﾞ鋼管 | 50A | 65
(SGP-VB) |  |  | ｍ
給水・塩ﾋﾞ | ねじ接合 屋内一般
ﾗｲﾆﾝｸﾞ鋼管 | 65A | 29
(SGP-VB) |  |  | ｍ
給水・塩ﾋﾞ | ねじ接合 屋内一般
ﾗｲﾆﾝｸﾞ鋼管 | 80A | 73
(SGP-VB) |  |  | ｍ
給水・塩ﾋﾞ | ねじ接合 屋内一般
ﾗｲﾆﾝｸﾞ鋼管 | 100A | 6
(SGP-VB) |  |  | ｍ
給水・塩ﾋﾞ | ねじ接合 機械室・便所
ﾗｲﾆﾝｸﾞ鋼管 | 20A | 447
(SGP-VB) |  |  | ｍ
給水・塩ﾋﾞ | ねじ接合 機械室・便所
ﾗｲﾆﾝｸﾞ鋼管 | 25A | 53
(SGP-VB) |  |  | ｍ
給水・塩ﾋﾞ | ねじ接合 機械室・便所
ﾗｲﾆﾝｸﾞ鋼管 | 32A | 132
(SGP-VB) |  |  | ｍ
給水・塩ﾋﾞ | ねじ接合 機械室・便所
ﾗｲﾆﾝｸﾞ鋼管 | 40A | 6
(SGP-VB) |  |  | ｍ
給水・塩ﾋﾞ | ねじ接合 機械室・便所
ﾗｲﾆﾝｸﾞ鋼管 | 50A | 5
(SGP-VB) |  |  | ｍ
給水・塩ﾋﾞ | ねじ接合 機械室・便所
ﾗｲﾆﾝｸﾞ鋼管 | 65A | 3
(SGP-VB) |  |  | ｍ
給水・塩ﾋﾞ | ねじ接合 屋内一般
ﾗｲﾆﾝｸﾞ鋼管 | 50A | 3
(SGP-VD) |  |  | ｍ
仕切弁 | 5K(ねじ･給水用) 50A
(管端防食ｺｱ) |  | 2
個
仕切弁 | 10K(ねじ･給水用) 20A
(管端防食ｺｱ) |  | 2
個
仕切弁 | 10K(ねじ･給水用) 25A
(管端防食ｺｱ) |  | 7
個
仕切弁 | 10K(ねじ･給水用) 32A
(管端防食ｺｱ) |  | 24
個
ﾗｲﾆﾝｸﾞﾊﾞﾀﾌﾗｲ弁 | 10K(ｳｴﾊｰ) 65A
3
個
逆止弁 | 10K(ねじ･給水用) 25A
(管端防食ｺｱ) |  | 2
個
逆止弁 | 10K(ねじ･給水用) 50A
(管端防食ｺｱ) |  | 2
個
機械設備工事 細目別内訳 | [5 empty] | 448
ステップ2庁舎 |  | 給水設備
名 称 | 摘 要 | 数 量 | 単位 | 単 価 | 金 額 | 備 考
散水栓 | TOTO:T28KUNH13
| LIXIL:LF-13G-13-CV | 6
| ｶｯﾌﾟﾘﾝｸﾞ付ｷｰ式 |  | 個
壁埋込 | WB-13
散水栓ﾎﾞｯｸｽ |  | 6
個
Y形ｽﾄﾚｰﾅ | 10K 20A
（管端防食ｺｱ） |  | 2
個
ﾊﾟﾙｽ式量水器 | 25A
1
個
ﾊﾟﾙｽ式量水器 | 65A
1
個
自動ｴｱ抜弁 | 20A
2
個
減圧弁装置 | 雑用水 25A
| (免震ﾋﾟｯﾄ) | 1
組
減圧弁装置 | 雑用水 40A
| (隠ぺい) | 8
組
防振継手 | 合成ｺﾞﾑ製 50A
2
個
防振継手 | 合成ｺﾞﾑ製 65A
1
個
免震装置 | 衛生I 雑用水 25A SUS製
| U字ﾀｲﾌﾟ | 1
組
免震装置 | 衛生B 雑用水 65A SUS製
| U字ﾀｲﾌﾟ | 2
組
免震装置 | 衛生H 雑用水 100A SUS製
| U字ﾀｲﾌﾟ | 1
組
(上水保温)
給水管 保温 | ｸﾞﾗｽｳｰﾙ
| 屋内露出 合成樹脂製ｶﾊﾞｰ1 | 1
| 20A |  | ｍ
給水管 保温 | ｸﾞﾗｽｳｰﾙ
| 機械室,書庫,倉庫 ｱﾙﾐｶﾞﾗｽ化粧原紙 | 32
| 20A |  | ｍ
給水管 保温 | ｸﾞﾗｽｳｰﾙ
| 天井内,ﾊﾟｲﾌﾟｼｬﾌﾄ内 ｱﾙﾐｶﾞﾗｽ化粧筒 | 928
| 20A |  | ｍ
給水管 保温 | ｸﾞﾗｽｳｰﾙ
| 天井内,ﾊﾟｲﾌﾟｼｬﾌﾄ内 ｱﾙﾐｶﾞﾗｽ化粧筒 | 121
| 25A |  | ｍ
給水管 保温 | ｸﾞﾗｽｳｰﾙ
| 天井内,ﾊﾟｲﾌﾟｼｬﾌﾄ内 ｱﾙﾐｶﾞﾗｽ化粧筒 | 156
| 32A |  | ｍ
給水管 保温 | ｸﾞﾗｽｳｰﾙ
| 天井内,ﾊﾟｲﾌﾟｼｬﾌﾄ内 ｱﾙﾐｶﾞﾗｽ化粧筒 | 37
| 40A |  | ｍ
機械設備工事 細目別内訳 | [5 empty] | 449
ステップ2庁舎 |  | 給水設備
名 称 | 摘 要 | 数 量 | 単位 | 単 価 | 金 額 | 備 考
給水管 保温 | ｸﾞﾗｽｳｰﾙ
| 天井内,ﾊﾟｲﾌﾟｼｬﾌﾄ内 ｱﾙﾐｶﾞﾗｽ化粧筒 | 16
| 50A |  | ｍ
給水管 保温 | ｸﾞﾗｽｳｰﾙ
| 天井内,ﾊﾟｲﾌﾟｼｬﾌﾄ内 ｱﾙﾐｶﾞﾗｽ化粧筒 | 28
| 65A |  | ｍ
給水管 保温 | ｸﾞﾗｽｳｰﾙ
| 天井内,ﾊﾟｲﾌﾟｼｬﾌﾄ内 ｱﾙﾐｶﾞﾗｽ化粧筒 | 7
| 80A |  | ｍ
給水管 保温 | ﾎﾟﾘｽﾁﾚﾝ
| 暗渠内 着色ｱﾙﾐｶﾞﾗｽｸﾛｽ | 122
| 20A |  | ｍ
給水管 保温 | ﾎﾟﾘｽﾁﾚﾝ
| 暗渠内 着色ｱﾙﾐｶﾞﾗｽｸﾛｽ | 19
| 25A |  | ｍ
給水管 保温 | ﾎﾟﾘｽﾁﾚﾝ
| 暗渠内 着色ｱﾙﾐｶﾞﾗｽｸﾛｽ | 39
| 32A |  | ｍ
給水管 保温 | ﾎﾟﾘｽﾁﾚﾝ
| 暗渠内 着色ｱﾙﾐｶﾞﾗｽｸﾛｽ | 2
| 40A |  | ｍ
給水管 保温 | ﾎﾟﾘｽﾁﾚﾝ
| 暗渠内 着色ｱﾙﾐｶﾞﾗｽｸﾛｽ | 40
| 50A |  | ｍ
給水管 保温 | ﾎﾟﾘｽﾁﾚﾝ
| 暗渠内 着色ｱﾙﾐｶﾞﾗｽｸﾛｽ | 86
| 80A |  | ｍ
給水管 保温 | ﾎﾟﾘｽﾁﾚﾝ
| 暗渠内 着色ｱﾙﾐｶﾞﾗｽｸﾛｽ | 5
| 100A |  | ｍ
給水管 保温 | ﾎﾟﾘｽﾁﾚﾝ
| 屋外露出,浴室 ｽﾃﾝﾚｽ鋼板 | 28
| 20A |  | ｍ
給水管 保温 | ﾎﾟﾘｽﾁﾚﾝ
| 屋外露出,浴室 ｽﾃﾝﾚｽ鋼板 | 19
| 25A |  | ｍ
給水管 保温 | ﾎﾟﾘｽﾁﾚﾝ
| 屋外露出,浴室 ｽﾃﾝﾚｽ鋼板 | 45
| 50A |  | ｍ
免震ﾌﾚｷ 保温 | ﾎﾟﾘｽﾁﾚﾝ
| 暗渠内 着色ｱﾙﾐｶﾞﾗｽｸﾛｽ | 2
| 上水 80A(2500㎜) |  | 個
(雑用水保温)
給水管 保温 | ｸﾞﾗｽｳｰﾙ
| 機械室,書庫,倉庫 ｱﾙﾐｶﾞﾗｽ化粧原紙 | 5
| 50A |  | ｍ
給水管 保温 | ｸﾞﾗｽｳｰﾙ
| 機械室,書庫,倉庫 ｱﾙﾐｶﾞﾗｽ化粧原紙 | 3
| 65A |  | ｍ
給水管 保温 | ｸﾞﾗｽｳｰﾙ
| 天井内,ﾊﾟｲﾌﾟｼｬﾌﾄ内 ｱﾙﾐｶﾞﾗｽ化粧筒 | 387
| 20A |  | ｍ
給水管 保温 | ｸﾞﾗｽｳｰﾙ
| 天井内,ﾊﾟｲﾌﾟｼｬﾌﾄ内 ｱﾙﾐｶﾞﾗｽ化粧筒 | 51
| 25A |  | ｍ
給水管 保温 | ｸﾞﾗｽｳｰﾙ
| 天井内,ﾊﾟｲﾌﾟｼｬﾌﾄ内 ｱﾙﾐｶﾞﾗｽ化粧筒 | 117
| 32A |  | ｍ
機械設備工事 細目別内訳 | [5 empty] | 450
ステップ2庁舎 |  | 給水設備
名 称 | 摘 要 | 数 量 | 単位 | 単 価 | 金 額 | 備 考
給水管 保温 | ｸﾞﾗｽｳｰﾙ
| 天井内,ﾊﾟｲﾌﾟｼｬﾌﾄ内 ｱﾙﾐｶﾞﾗｽ化粧筒 | 6
| 40A |  | ｍ
給水管 保温 | ｸﾞﾗｽｳｰﾙ
| 天井内,ﾊﾟｲﾌﾟｼｬﾌﾄ内 ｱﾙﾐｶﾞﾗｽ化粧筒 | 17
| 50A |  | ｍ
給水管 保温 | ｸﾞﾗｽｳｰﾙ
| 天井内,ﾊﾟｲﾌﾟｼｬﾌﾄ内 ｱﾙﾐｶﾞﾗｽ化粧筒 | 29
| 65A |  | ｍ
給水管 保温 | ｸﾞﾗｽｳｰﾙ
| 天井内,ﾊﾟｲﾌﾟｼｬﾌﾄ内 ｱﾙﾐｶﾞﾗｽ化粧筒 | 2
| 80A |  | ｍ
給水管 保温 | ﾎﾟﾘｽﾁﾚﾝ
| 暗渠内 着色ｱﾙﾐｶﾞﾗｽｸﾛｽ | 60
| 20A |  | ｍ
給水管 保温 | ﾎﾟﾘｽﾁﾚﾝ
| 暗渠内 着色ｱﾙﾐｶﾞﾗｽｸﾛｽ | 43
| 25A |  | ｍ
給水管 保温 | ﾎﾟﾘｽﾁﾚﾝ
| 暗渠内 着色ｱﾙﾐｶﾞﾗｽｸﾛｽ | 15
| 32A |  | ｍ
給水管 保温 | ﾎﾟﾘｽﾁﾚﾝ
| 暗渠内 着色ｱﾙﾐｶﾞﾗｽｸﾛｽ | 47
| 50A |  | ｍ
給水管 保温 | ﾎﾟﾘｽﾁﾚﾝ
| 暗渠内 着色ｱﾙﾐｶﾞﾗｽｸﾛｽ | 71
| 80A |  | ｍ
給水管 保温 | ﾎﾟﾘｽﾁﾚﾝ
| 暗渠内 着色ｱﾙﾐｶﾞﾗｽｸﾛｽ | 6
| 100A |  | ｍ
給水管 保温 | ﾎﾟﾘｽﾁﾚﾝ
| 屋外露出,浴室 ｽﾃﾝﾚｽ鋼板 | 54
| 20A |  | ｍ
給水管 保温 | ﾎﾟﾘｽﾁﾚﾝ
| 屋外露出,浴室 ｽﾃﾝﾚｽ鋼板 | 85
| 25A |  | ｍ
給水用弁類 保温 | ﾎﾟﾘｽﾁﾚﾝ(ﾊﾞﾀﾌﾗｲ弁)
| 屋内露出 ｶﾗｰ亜鉛鉄板 | 3
| 65A |  | 個
免震ﾌﾚｷ 保温 | ﾎﾟﾘｽﾁﾚﾝ
| 暗渠内 着色ｱﾙﾐｶﾞﾗｽｸﾛｽ | 1
| 雑用水 25A(1800㎜) |  | 個
免震ﾌﾚｷ 保温 | ﾎﾟﾘｽﾁﾚﾝ
| 暗渠内 着色ｱﾙﾐｶﾞﾗｽｸﾛｽ | 2
| 雑用水 65A(2300㎜) |  | 個
免震ﾌﾚｷ 保温 | ﾎﾟﾘｽﾁﾚﾝ
| 暗渠内 着色ｱﾙﾐｶﾞﾗｽｸﾛｽ | 1
| 雑用水 100A(2900㎜) |  | 個
文字標識等 | 衛 生 30,000m2
1
式
架台類 | [5 empty] | 別紙 00-0061
1
式
防火区画貫通処理 | [5 empty] | 別紙 00-0062
1
式
形鋼振れ止め支持 | [5 empty] | 別紙 00-0063
1
式
機械設備工事 細目別内訳 | [5 empty] | 451
ステップ2庁舎 |  | 給水設備
名 称 | 摘 要 | 数 量 | 単位 | 単 価 | 金 額 | 備 考
スリーブ | [5 empty] | 別紙 00-0064
1
式
デッキプレート | [5 empty] | 別紙 00-0065
開口切断 |  | 1
式
総合調整費 | [5 empty] | 別紙 00-0066
1
式
計
機械設備工事 細目別内訳 | [5 empty] | 452
ステップ2庁舎 |  | 排水設備
名 称 | 摘 要 | 数 量 | 単位 | 単 価 | 金 額 | 備 考
湧水ﾎﾟﾝﾌﾟ | PD-1A､1B 水中型 強化樹脂製
| 50φ×100L/min×10ｍ | 5
| ×0.75kW×2台 |  | 組
ｸﾞﾘｰｽﾄﾗｯﾌﾟ | GT-1 SUS製側溝流入 3槽式
| 天吊耐火型 | 1
| 250L/min SUS製ふた |  | 組
(排水)
排水・硬質ﾎﾟﾘ | 屋内一般 30A
塩化ﾋﾞﾆﾙ管 |  | 1
(VP) |  |  | ｍ
排水・硬質ﾎﾟﾘ | 屋内一般 40A
塩化ﾋﾞﾆﾙ管 |  | 31
(VP) |  |  | ｍ
排水・硬質ﾎﾟﾘ | 屋内一般 50A
塩化ﾋﾞﾆﾙ管 |  | 168
(VP) |  |  | ｍ
排水・硬質ﾎﾟﾘ | 屋内一般 75A
塩化ﾋﾞﾆﾙ管 |  | 13
(VP) |  |  | ｍ
排水・硬質ﾎﾟﾘ | 屋内一般 100A
塩化ﾋﾞﾆﾙ管 |  | 122
(VP) |  |  | ｍ
排水・硬質ﾎﾟﾘ | 屋内一般 150A
塩化ﾋﾞﾆﾙ管 |  | 116
(VP) |  |  | ｍ
排水・硬質ﾎﾟﾘ | 機械室・便所 40A
塩化ﾋﾞﾆﾙ管 |  | 100
(VP) |  |  | ｍ
排水・硬質ﾎﾟﾘ | 機械室・便所 50A
塩化ﾋﾞﾆﾙ管 |  | 65
(VP) |  |  | ｍ
排水・硬質ﾎﾟﾘ | 機械室・便所 65A
塩化ﾋﾞﾆﾙ管 |  | 2
(VP) |  |  | ｍ
排水・硬質ﾎﾟﾘ | 機械室・便所 75A
塩化ﾋﾞﾆﾙ管 |  | 32
(VP) |  |  | ｍ
排水・硬質ﾎﾟﾘ | 機械室・便所 100A
塩化ﾋﾞﾆﾙ管 |  | 56
(VP) |  |  | ｍ
排水・硬質ﾎﾟﾘ | 屋内一般 65A
塩化ﾋﾞﾆﾙ |  | 4
耐火二層管(VP) |  |  | ｍ
排水・硬質ﾎﾟﾘ | 屋内一般 75A
塩化ﾋﾞﾆﾙ |  | 37
耐火二層管(VP) |  |  | ｍ
排水・硬質ﾎﾟﾘ | 屋内一般 100A
塩化ﾋﾞﾆﾙ |  | 48
耐火二層管(VP) |  |  | ｍ
排水・硬質ﾎﾟﾘ | 屋内一般 125A
塩化ﾋﾞﾆﾙ |  | 1
耐火二層管(VP) |  |  | ｍ
排水・硬質ﾎﾟﾘ | 屋内一般 150A
塩化ﾋﾞﾆﾙ |  | 46
耐火二層管(VP) |  |  | ｍ
排水・硬質ﾎﾟﾘ | 機械室・便所 65A
塩化ﾋﾞﾆﾙ |  | 15
耐火二層管(VP) |  |  | ｍ
機械設備工事 細目別内訳 | [5 empty] | 453
ステップ2庁舎 |  | 排水設備
名 称 | 摘 要 | 数 量 | 単位 | 単 価 | 金 額 | 備 考
排水・硬質ﾎﾟﾘ | 機械室・便所 75A
塩化ﾋﾞﾆﾙ |  | 195
耐火二層管(VP) |  |  | ｍ
排水・硬質ﾎﾟﾘ | 機械室・便所 100A
塩化ﾋﾞﾆﾙ |  | 229
耐火二層管(VP) |  |  | ｍ
(高温排水)
排水・耐熱性硬質 | 屋内一般 40A
ﾎﾟﾘ塩化ﾋﾞﾆﾙ管 |  | 3
(HTVP) |  |  | ｍ
排水・耐熱性硬質 | 屋内一般 50A
ﾎﾟﾘ塩化ﾋﾞﾆﾙ管 |  | 47
(HTVP) |  |  | ｍ
排水・耐熱性硬質 | 機械室・便所 50A
ﾎﾟﾘ塩化ﾋﾞﾆﾙ管 |  | 26
(HTVP) |  |  | ｍ
排水・耐熱性硬質 | 機械室・便所 75A
ﾎﾟﾘ塩化ﾋﾞﾆﾙ管 |  | 37
(HTVP) |  |  | ｍ
排水・耐熱性硬質 | 機械室・便所 100A
ﾎﾟﾘ塩化ﾋﾞﾆﾙ管 |  | 8
(HTVP) |  |  | ｍ
(器具排水)
排水・ﾘｻｲｸﾙ硬質 | 屋内一般 40A
ﾎﾟﾘ塩化ﾋﾞﾆﾙ発泡 |  | 29
三層管(RF-VP) |  |  | ｍ
排水・ﾘｻｲｸﾙ硬質 | 屋内一般 50A
ﾎﾟﾘ塩化ﾋﾞﾆﾙ発泡 |  | 1
三層管(RF-VP) |  |  | ｍ
排水・ﾘｻｲｸﾙ硬質 | 屋内一般 75A
ﾎﾟﾘ塩化ﾋﾞﾆﾙ発泡 |  | 1
三層管(RF-VP) |  |  | ｍ
排水・ﾘｻｲｸﾙ硬質 | 機械室・便所 40A
ﾎﾟﾘ塩化ﾋﾞﾆﾙ発泡 |  | 98
三層管(RF-VP) |  |  | ｍ
排水・ﾘｻｲｸﾙ硬質 | 機械室・便所 50A
ﾎﾟﾘ塩化ﾋﾞﾆﾙ発泡 |  | 60
三層管(RF-VP) |  |  | ｍ
排水・ﾘｻｲｸﾙ硬質 | 機械室・便所 65A
ﾎﾟﾘ塩化ﾋﾞﾆﾙ発泡 |  | 6
三層管(RF-VP) |  |  | ｍ
排水・ﾘｻｲｸﾙ硬質 | 機械室・便所 75A
ﾎﾟﾘ塩化ﾋﾞﾆﾙ発泡 |  | 99
三層管(RF-VP) |  |  | ｍ
(厨房排水)
排水・硬質ﾎﾟﾘ | 屋内一般 40A
塩化ﾋﾞﾆﾙ管 |  | 5
(VP) |  |  | ｍ
排水・硬質ﾎﾟﾘ | 屋内一般 50A
塩化ﾋﾞﾆﾙ管 |  | 6
(VP) |  |  | ｍ
排水・硬質ﾎﾟﾘ | 屋内一般 100A
塩化ﾋﾞﾆﾙ管 |  | 17
(VP) |  |  | ｍ
機械設備工事 細目別内訳 | [5 empty] | 454
ステップ2庁舎 |  | 排水設備
名 称 | 摘 要 | 数 量 | 単位 | 単 価 | 金 額 | 備 考
排水・硬質ﾎﾟﾘ | 屋内一般 100A
塩化ﾋﾞﾆﾙ |  | 50
耐火二層管(VP) |  |  | ｍ
排水・配管用 | ねじ接合 屋内一般 40A
炭素鋼鋼管(白) |  | 6
ｍ
(ﾎﾟﾝﾌﾟｱｯﾌﾟ)
排水・耐衝撃性 | 屋内一般 50A
ﾎﾟﾘ塩ﾋﾞ管(HIVP) |  | 243
ｍ
(通気)
排水・硬質ﾎﾟﾘ | 屋内一般 40A
塩化ﾋﾞﾆﾙ管 |  | 88
(VP) |  |  | ｍ
排水・硬質ﾎﾟﾘ | 屋内一般 50A
塩化ﾋﾞﾆﾙ管 |  | 46
(VP) |  |  | ｍ
排水・硬質ﾎﾟﾘ | 屋内一般 100A
塩化ﾋﾞﾆﾙ管 |  | 51
(VP) |  |  | ｍ
通気・硬質ﾎﾟﾘ | 機械室・便所 40A
塩化ﾋﾞﾆﾙ管 |  | 10
(VP) |  |  | ｍ
通気・硬質ﾎﾟﾘ | 機械室・便所 50A
塩化ﾋﾞﾆﾙ管 |  | 384
(VP) |  |  | ｍ
通気・硬質ﾎﾟﾘ | 屋内一般 65A
塩化ﾋﾞﾆﾙ |  | 29
耐火二層管(VP) |  |  | ｍ
通気・硬質ﾎﾟﾘ | 屋内一般 75A
塩化ﾋﾞﾆﾙ |  | 24
耐火二層管(VP) |  |  | ｍ
通気・硬質ﾎﾟﾘ | 屋内一般 100A
塩化ﾋﾞﾆﾙ |  | 80
耐火二層管(VP) |  |  | ｍ
通気・硬質ﾎﾟﾘ | 屋内一般 125A
塩化ﾋﾞﾆﾙ |  | 29
耐火二層管(VP) |  |  | ｍ
通気・硬質ﾎﾟﾘ | 屋内一般 150A
塩化ﾋﾞﾆﾙ |  | 16
耐火二層管(VP) |  |  | ｍ
青銅仕切弁 | 5K(ねじ) 32A
1
個
青銅仕切弁 | 5K(ねじ) 50A
10
個
青銅逆止弁 | 10K(ねじ・ｽｲﾝｸﾞ) 50A
10
個
免震装置 | 衛生C 排水 100A ｺﾞﾑ製
| 水平1本ﾀｲﾌﾟ | 4
組
免震装置 | 衛生D 排水 150A ｺﾞﾑ製
| 水平1本ﾀｲﾌﾟ | 4
組
機械設備工事 細目別内訳 | [5 empty] | 455
ステップ2庁舎 |  | 排水設備
名 称 | 摘 要 | 数 量 | 単位 | 単 価 | 金 額 | 備 考
免震装置 | 衛生E 通気 125A ｺﾞﾑ製
| 水平1本ﾀｲﾌﾟ | 1
組
床上掃除口 | COA 50A
(非防水形) |  | 9
個
床上掃除口 | COA 80A
(非防水形) |  | 15
個
床上掃除口 | COA 100A
(非防水形) |  | 58
個
床下掃除口 | CO 40A
1
個
床下掃除口 | CO 50A
5
個
床下掃除口 | CO 80A
2
個
間接排水口 | 50A
3
個
間接排水 | ﾄﾗｯﾌﾟ付 50Ａ
3
個
満水継手 | 50A
5
個
満水継手 | 100A
5
個
満水継手 | 150A
10
個
配管用防虫網 | 50A
1
個
配管用防虫網 | 100A
3
個
通気用ﾍﾞﾝﾄｷｬｯﾌﾟ | ｽﾃﾝﾚｽ製 深形 100φ
| 防虫網付 指定色焼付 | 3
個
通気用ﾍﾞﾝﾄｷｬｯﾌﾟ | ｽﾃﾝﾚｽ製 深形 125φ
| 防虫網付 指定色焼付 | 1
個
通気用ﾍﾞﾝﾄｷｬｯﾌﾟ | ｽﾃﾝﾚｽ製 深形 150φ
| 防虫網付 指定色焼付 | 2
個
切替桝① | 縦型 100-150-300
| 架台ｾｯﾄ共 | 3
個
切替桝② | 縦型 150-150-300
| 架台ｾｯﾄ共 | 2
個
排水管 保温 | ｸﾞﾗｽｳｰﾙ
| 天井内,ﾊﾟｲﾌﾟｼｬﾌﾄ内 ｱﾙﾐｶﾞﾗｽ化粧筒 | 226
| 40A |  | ｍ
機械設備工事 細目別内訳 | [5 empty] | 456
ステップ2庁舎 |  | 排水設備
名 称 | 摘 要 | 数 量 | 単位 | 単 価 | 金 額 | 備 考
排水管 保温 | ｸﾞﾗｽｳｰﾙ
| 天井内,ﾊﾟｲﾌﾟｼｬﾌﾄ内 ｱﾙﾐｶﾞﾗｽ化粧筒 | 298
| 50A |  | ｍ
排水管 保温 | ｸﾞﾗｽｳｰﾙ
| 天井内,ﾊﾟｲﾌﾟｼｬﾌﾄ内 ｱﾙﾐｶﾞﾗｽ化粧筒 | 5
| 65A |  | ｍ
排水管 保温 | ｸﾞﾗｽｳｰﾙ
| 天井内,ﾊﾟｲﾌﾟｼｬﾌﾄ内 ｱﾙﾐｶﾞﾗｽ化粧筒 | 115
| 80A |  | ｍ
架台類 | [5 empty] | 別紙 00-0067
1
式
形鋼振れ止め支持 | [5 empty] | 別紙 00-0068
1
式
スリーブ | [5 empty] | 別紙 00-0069
1
式
デッキプレート | [5 empty] | 別紙 00-0070
開口切断 |  | 1
式
計
機械設備工事 細目別内訳 | [5 empty] | 457
ステップ2庁舎 |  | 給湯設備
名 称 | 摘 要 | 数 量 | 単位 | 単 価 | 金 額 | 備 考
電気温水器 | TOTO:REW25C2BHSCM
| LIXIL:EHPN-CB25ECV3 | 3
| 貯湯量25L |  | 組
電気温水器 | TOTO:REW12B2BHSCM
| LIXIL:EHPS-CB12ECV4 | 12
| 貯湯量12L |  | 組
ｶﾞｽ湯沸器 | WHG-1 瞬間式
| 屋外床置 潜熱回収型 | 1
| 50号×4連結 |  | 組
ｶﾞｽ湯沸器 | WHG-2 瞬間式
| 屋内壁掛 潜熱回収型 | 2
| 16号 排気ﾄｯﾌﾟ､排気筒共 |  | 組
給湯・一般配管用 | 圧縮・ﾌﾟﾚｽ接合
ｽﾃﾝﾚｽ鋼鋼管 | 屋内一般 13SU | 7
ｍ
給湯・一般配管用 | 圧縮・ﾌﾟﾚｽ接合
ｽﾃﾝﾚｽ鋼鋼管 | 屋内一般 20SU | 45
ｍ
給湯・一般配管用 | 圧縮・ﾌﾟﾚｽ接合
ｽﾃﾝﾚｽ鋼鋼管 | 屋内一般 25SU | 16
ｍ
給湯・一般配管用 | 圧縮・ﾌﾟﾚｽ接合
ｽﾃﾝﾚｽ鋼鋼管 | 屋内一般 30SU | 2
ｍ
給湯・一般配管用 | 圧縮・ﾌﾟﾚｽ接合
ｽﾃﾝﾚｽ鋼鋼管 | 屋内一般 40SU | 10
ｍ
給湯・一般配管用 | 圧縮・ﾌﾟﾚｽ接合
ｽﾃﾝﾚｽ鋼鋼管 | 屋内一般 50SU | 14
ｍ
給湯・一般配管用 | 圧縮・ﾌﾟﾚｽ接合
ｽﾃﾝﾚｽ鋼鋼管 | 機械室・便所 20SU | 15
ｍ
一般配管用 | 10K(ねじ) 15A(内ねじ)
ｽﾃﾝﾚｽ鋼仕切弁 |  | 5
個
一般配管用 | 10K(ねじ) 20A(内ねじ)
ｽﾃﾝﾚｽ鋼仕切弁 |  | 2
個
一般配管用 | 10K(ねじ) 25A(内ねじ)
ｽﾃﾝﾚｽ鋼仕切弁 |  | 1
個
一般配管用 | 10K(ねじ) 50A(内ねじ)
ｽﾃﾝﾚｽ鋼仕切弁 |  | 1
個
一般配管用 | 10K(ねじ･ｽｲﾝｸﾞ) 25A
ｽﾃﾝﾚｽ鋼逆止弁 |  | 1
個
一般配管用 | 10K(ねじ･ｽｲﾝｸﾞ) 50A
ｽﾃﾝﾚｽ鋼逆止弁 |  | 1
個
横水栓 | TOTO:T131LUN13H
| LIXIL:LF-16F-13-U(H) | 3
個
ﾌﾚｷｼﾌﾞﾙｼﾞｮｲﾝﾄ | ﾍﾞﾛｰｽﾞ形 25A
1
個
ﾌﾚｷｼﾌﾞﾙｼﾞｮｲﾝﾄ | ﾍﾞﾛｰｽﾞ形 50A
1
個
機械設備工事 細目別内訳 | [5 empty] | 458
ステップ2庁舎 |  | 給湯設備
名 称 | 摘 要 | 数 量 | 単位 | 単 価 | 金 額 | 備 考
給湯管 保温 | ｸﾞﾗｽｳｰﾙ
| 天井内,ﾊﾟｲﾌﾟｼｬﾌﾄ内 ｱﾙﾐｶﾞﾗｽ化粧筒 | 44
| 15A |  | ｍ
給湯管 保温 | ｸﾞﾗｽｳｰﾙ
| 天井内,ﾊﾟｲﾌﾟｼｬﾌﾄ内 ｱﾙﾐｶﾞﾗｽ化粧筒 | 9
| 20A |  | ｍ
給湯管 保温 | ｸﾞﾗｽｳｰﾙ
| 天井内,ﾊﾟｲﾌﾟｼｬﾌﾄ内 ｱﾙﾐｶﾞﾗｽ化粧筒 | 2
| 25A |  | ｍ
給湯管 保温 | ｸﾞﾗｽｳｰﾙ
| 天井内,ﾊﾟｲﾌﾟｼｬﾌﾄ内 ｱﾙﾐｶﾞﾗｽ化粧筒 | 10
| 32A |  | ｍ
給湯管 保温 | ｸﾞﾗｽｳｰﾙ
| 天井内,ﾊﾟｲﾌﾟｼｬﾌﾄ内 ｱﾙﾐｶﾞﾗｽ化粧筒 | 8
| 40A |  | ｍ
給湯管 保温 | ｸﾞﾗｽｳｰﾙ
| 屋外露出,浴室 ｽﾃﾝﾚｽ鋼板 | 23
| 15A |  | ｍ
給湯管 保温 | ｸﾞﾗｽｳｰﾙ
| 屋外露出,浴室 ｽﾃﾝﾚｽ鋼板 | 7
| 20A |  | ｍ
給湯管 保温 | ｸﾞﾗｽｳｰﾙ
| 屋外露出,浴室 ｽﾃﾝﾚｽ鋼板 | 6
| 40A |  | ｍ
形鋼振れ止め支持 | [5 empty] | 別紙 00-0071
1
式
スリーブ | [5 empty] | 別紙 00-0072
1
式
デッキプレート | [5 empty] | 別紙 00-0073
開口切断 |  | 1
式
計
機械設備工事 細目別内訳 | [5 empty] | 459
ステップ2庁舎 |  | 消火設備 |  |  | 屋内消火栓設備
名 称 | 摘 要 | 数 量 | 単位 | 単 価 | 金 額 | 備 考
消火ﾎﾟﾝﾌﾟﾕﾆｯﾄ | PFU-1 消防認定品ﾕﾆｯﾄ
(屋内消火栓) | 50φ×50φ×180L/min×80ｍ | 1
| ×7.5kW |  | 組
消火用充水ﾀﾝｸ | TF-1 ｽﾃﾝﾚｽ製単版一体型
| 有効0.2ｍ3 600×600×900H | 1
基
消火栓格納箱 | HB-4A 広範囲2号消火栓
| 屋内埋込形 減圧機構付 | 6
組
消火栓格納箱 | HB-4A 広範囲2号消火栓
| 屋内埋込形 | 27
組
ﾃｽﾄ弁 | 25A
1
個
消火・配管用 | ねじ接合
炭素鋼鋼管(白) | 屋内一般 25A | 15
ｍ
消火・配管用 | ねじ接合
炭素鋼鋼管(白) | 屋内一般 32A | 16
ｍ
消火・配管用 | ねじ接合
炭素鋼鋼管(白) | 屋内一般 40A | 269
ｍ
消火・配管用 | ねじ接合
炭素鋼鋼管(白) | 屋内一般 50A | 312
ｍ
消火・配管用 | ねじ接合
炭素鋼鋼管(白) | 機械室・便所 50A | 8
ｍ
青銅仕切弁 | 10K(ねじ) 25A
1
個
青銅逆止弁 | 10K(ねじ・ｽｲﾝｸﾞ) 25A
1
個
ﾌﾚｷｼﾌﾞﾙｼﾞｮｲﾝﾄ | ﾍﾞﾛｰｽﾞ形 25A
1
個
ﾌﾚｷｼﾌﾞﾙｼﾞｮｲﾝﾄ | ﾍﾞﾛｰｽﾞ形 50A
1
個
消火補給水槽 | 膨張ﾀﾝｸ ｸﾞﾗｽｳｰﾙ
保温 | ｽﾃﾝﾚｽ鋼板 | 3
㎡
消火管 保温 | ﾎﾟﾘｽﾚﾝ
| 屋外露出,浴室 ｽﾃﾝﾚｽ鋼板 | 15
| 25A |  | ｍ
消火管 保温 | ﾎﾟﾘｽﾚﾝ
| 屋外露出,浴室 ｽﾃﾝﾚｽ鋼板 | 4
| 32A |  | ｍ
搬入費 | [5 empty] | 別紙 00-0074
1
式
架台類 | [5 empty] | 別紙 00-0075
1
式
形鋼振れ止め支持 | [5 empty] | 別紙 00-0076
1
式
機械設備工事 細目別内訳 | [5 empty] | 460
ステップ2庁舎 |  | 消火設備 |  |  | 屋内消火栓設備
名 称 | 摘 要 | 数 量 | 単位 | 単 価 | 金 額 | 備 考
スリーブ | [5 empty] | 別紙 00-0077
1
式
デッキプレート | [5 empty] | 別紙 00-0078
開口切断 |  | 1
式
総合調整 | [5 empty] | 別紙 00-0079
1
式
計
機械設備工事 細目別内訳 | [5 empty] | 461
ステップ2庁舎 |  | 消火設備 |  |  | 連結送水管設備
名 称 | 摘 要 | 数 量 | 単位 | 単 価 | 金 額 | 備 考
送水口 | 埋込形 差込式 65A
1
個
送水口 | ｽﾀﾝﾄﾞ形 差込式 65A
1
個
消火栓格納箱 | HB-12A 放水口格納
| 屋内埋込型 | 9
組
ﾃｽﾄ弁 | 65A
2
個
ﾊﾞﾙﾌﾞﾕﾆｯﾄ | 連送用 GV・CV(16K) 100Ａ
2
組
消火・圧力配管用 | ねじ接合 屋内一般
炭素鋼鋼管(白) | 50A | 14
ｍ
消火・圧力配管用 | ねじ接合 屋内一般
炭素鋼鋼管(白) | 65A | 9
ｍ
消火・圧力配管用 | 溶接接合 屋内一般
炭素鋼鋼管(白) | 100A | 119
ｍ
消火・圧力配管用 | 溶接接合 屋内一般
炭素鋼鋼管(白) | 150A | 76
ｍ
消火・塩ﾋﾞ | ねじ接合 地中配管 100A
外面被覆鋼管 |  | 61
(STPG-370VS) |  |  | ｍ
可鍛鋳鉄及び | 16K(ねじ) 50A(内ねじ)
球状黒鉛鋳鉄 |  | 1
仕切弁(MD) |  |  | 個
鋳鉄弁-ﾏﾚｱﾌﾞﾙ鉄 | 16K(ねじ･ﾘﾌﾄ) 50A
及びﾀﾞｸﾀｲﾙ鉄逆止 |  | 1
弁 |  |  | 個
ﾌﾚｷｼﾌﾞﾙｼﾞｮｲﾝﾄ | ﾍﾞﾛｰｽﾞ形 50A
1
個
免震装置 | 消火J 連送 100A SUS製
| 水平2本ﾀｲﾌﾟ | 2
組
埋設標識ﾃｰﾌﾟ | 150幅
61
ｍ
架台類 | [5 empty] | 別紙 00-0080
1
式
形鋼振れ止め支持 | [5 empty] | 別紙 00-0081
1
式
スリーブ | [5 empty] | 別紙 00-0082
1
式
デッキプレート | [5 empty] | 別紙 00-0083
開口切断 |  | 1
式
土工事 | [5 empty] | 別紙 00-0084
1
式
機械設備工事 細目別内訳 | [5 empty] | 462
ステップ2庁舎 |  | 消火設備 |  |  | 連結送水管設備
名 称 | 摘 要 | 数 量 | 単位 | 単 価 | 金 額 | 備 考
建設発生土処分 | [5 empty] | 別紙 00-0085
1
式
計
機械設備工事 細目別内訳 | [5 empty] | 463
ステップ2庁舎 |  | 消火設備 |  |  | スプリンクラー設備
名 称 | 摘 要 | 数 量 | 単位 | 単 価 | 金 額 | 備 考
消火機器類 | （ﾎﾟﾝﾌﾟﾕﾆｯﾄ含む） |  |  |  |  | 別紙 00-0086
1
式
弁類 | [5 empty] | 別紙 00-0087
1
式
配管材料類 | [5 empty] | 別紙 00-0088
1
式
工事費 | [5 empty] | 別紙 00-0089
1
式
共通費 | [5 empty] | 別紙 00-0090
1
式
諸経費 | [5 empty] | 別紙 00-0091
1
式
小計
免震装置 | 消火K ｽﾌﾟﾘﾝｸﾗｰ 150A SUS製
| 水平2本ﾀｲﾌﾟ | 1
組
免震装置 | 消火L ｽﾌﾟﾘﾝｸﾗｰﾄﾞﾚﾝ 50A ｺﾞﾑ製
| 水平1本ﾀｲﾌﾟ | 1
組
(保温)
給水管 保温 | ﾎﾟﾘｽﾁﾚﾝ
| 屋外露出,浴室 ｽﾃﾝﾚｽ鋼板 | 53
| 25A |  | ｍ
給水管 保温 | ﾎﾟﾘｽﾁﾚﾝ
| 屋外露出,浴室 ｽﾃﾝﾚｽ鋼板 | 11
| 32A |  | ｍ
給水管 保温 | ﾎﾟﾘｽﾁﾚﾝ
| 屋外露出,浴室 ｽﾃﾝﾚｽ鋼板 | 12
| 50A |  | ｍ
計
機械設備工事 細目別内訳 | [5 empty] | 464
ステップ2庁舎 |  | 消火設備 |  |  | 粉末消火器設備
名 称 | 摘 要 | 数 量 | 単位 | 単 価 | 金 額 | 備 考
消火器 | ABC10型
102
本
消火器収納ﾎﾞｯｸｽ | SUS製､屋根､ｱﾝｸﾞﾙ付
3
本
大型消火器 | ABC50型
1
組
消火器 | ﾘｻｲｸﾙｼｰﾙ
102
枚
大型消火器 | ﾘｻｲｸﾙｼｰﾙ
1
枚
計
機械設備工事 細目別内訳 | [5 empty] | 465
ステップ2庁舎 |  | ガス設備 |  |  | 都市ガス設備
名 称 | 摘 要 | 数 量 | 単位 | 単 価 | 金 額 | 備 考
共用管工事(特装) | [5 empty] | 別紙 00-0092
1
式
共用管工事(溶接) | [5 empty] | 別紙 00-0093
1
式
共用管工事 | [5 empty] | 別紙 00-0094
1
式
空調系統 | [5 empty] | 別紙 00-0095
1
式
厨房系統 | [5 empty] | 別紙 00-0096
1
式
シャワー室系統 | [5 empty] | 別紙 00-0097
1
式
計
機械設備工事 細目別内訳 | [5 empty] | 466
ステップ2庁舎 |  | 雨水利用設備
名 称 | 摘 要 | 数 量 | 単位 | 単 価 | 金 額 | 備 考
雨水移送ﾎﾟﾝﾌﾟ | PW-1 水中型 SUS製
| 40φ×70L/min×10ｍ | 1
| ×0.75kW |  | 組
自動塩素注入装置 | WT-1 ﾀﾝｸ一体型滅菌ﾕﾆｯﾄ
(雑用水) | 次亜塩素酸ﾅﾄﾘｳﾑ注入 | 1
| ﾎﾟﾘｴﾁﾚﾝﾀﾝｸ120L ﾎﾟﾝﾌﾟ0.025kW |  | 組
給水・塩ﾋﾞ | ねじ接合 屋内一般
ﾗｲﾆﾝｸﾞ鋼管 | 50A | 66
(SGP-VA) |  |  | ｍ
給水・塩ﾋﾞ | ねじ接合 機械室・便所
ﾗｲﾆﾝｸﾞ鋼管 | 50A | 6
(SGP-VA) |  |  | ｍ
給水・塩ﾋﾞ | ねじ接合 屋内一般
ﾗｲﾆﾝｸﾞ鋼管 | 50A | 2
(SGP-VD) |  |  | ｍ
仕切弁 | 5K(ねじ･給水用) 50A
(管端防食ｺｱ) |  | 2
個
Y形ｽﾄﾚｰﾅ | 10K 50A
（管端防食ｺｱ） |  | 1
個
ﾊﾟﾙｽ式量水器 | 50A
1
個
電動ﾊﾞﾀﾌﾗｲ弁 | 取付 500A
| (本体自動制御) | 1
個
免震装置 | 衛生F 雨水移送 50A SUS製
| U字ﾀｲﾌﾟ | 2
組
雨水利用管 保温 | ｸﾞﾗｽｳｰﾙ
| 機械室,書庫,倉庫 ｱﾙﾐｶﾞﾗｽ化粧原紙 | 6
| 50A |  | ｍ
雨水利用管 保温 | ﾎﾟﾘｽﾁﾚﾝ
| 暗渠内 着色ｱﾙﾐｶﾞﾗｽｸﾛｽ | 66
| 50A |  | ｍ
免震ﾌﾚｷ 保温 | ﾎﾟﾘｽﾁﾚﾝ
| 暗渠内 着色ｱﾙﾐｶﾞﾗｽｸﾛｽ | 2
| 雨水利用 50A(2100㎜) |  | 個
架台類 | [5 empty] | 別紙 00-0098
1
式
形鋼振れ止め支持 | [5 empty] | 別紙 00-0099
1
式
スリーブ | [5 empty] | 別紙 00-0100
1
式
デッキプレート | [5 empty] | 別紙 00-0101
開口切断 |  | 1
式
計
機械設備工事 細目別内訳 | [5 empty] | 467
ステップ2外構工事(開発1工区) |  | 屋外給水設備
名 称 | 摘 要 | 数 量 | 単位 | 単 価 | 金 額 | 備 考
受水ﾀﾝｸ | TW-1 ｽﾃﾝﾚｽ製複合板ﾊﾟﾈﾙ 二槽式
(上水) | 有効30ｍ3 (2.5+2.5)×3.5×2.5H | 1
| 緊急遮断弁､組立共 |  | 基
給水ﾎﾟﾝﾌﾟﾕﾆｯﾄ | PU-1 末端圧力推定一定ｲﾝﾊﾞｰﾀ
(上水) | 65φ×50φ×430L/min×70ｍ | 1
| ×7.5kW 2台ﾛｰﾃ3台並列運転 |  | 組
(引込)
給水用高密度ﾎﾟﾘｴ | 屋内一般 20A
ﾁﾚﾝ管(EF継手) |  | 9
ｍ
給水用高密度ﾎﾟﾘｴ | 屋内一般 75A
ﾁﾚﾝ管(EF継手) |  | 13
ｍ
給水用高密度ﾎﾟﾘｴ | 地中配管 75A
ﾁﾚﾝ管(EF継手) |  | 25
ｍ
仕切弁 | 10K(ねじ) 20A
(給水青銅製) |  | 6
個
ﾗｲﾆﾝｸﾞ仕切弁 | 10K(ﾌﾗﾝｼﾞ) 80A
2
個
ﾗｲﾆﾝｸﾞY形ｽﾄﾚｰﾅ | 10K 80A
2
個
定水位調整弁 | ｽﾄﾚｰﾄ型(副弁無し) 80A
2
個
電磁弁 | 上水 20A
2
組
ﾎﾞｰﾙﾀｯﾌﾟ | 20A
2
個
(上水)
給水用高密度ﾎﾟﾘｴ | 屋内一般 20A
ﾁﾚﾝ管(EF継手) |  | 1
ｍ
給水用高密度ﾎﾟﾘｴ | 屋内一般 100A
ﾁﾚﾝ管(EF継手) |  | 3
ｍ
給水用高密度ﾎﾟﾘｴ | 機械室・便所 50A
ﾁﾚﾝ管(EF継手) |  | 6
ｍ
給水用高密度ﾎﾟﾘｴ | 機械室・便所 100A
ﾁﾚﾝ管(EF継手) |  | 9
ｍ
給水用高密度ﾎﾟﾘｴ | 地中配管 100A
ﾁﾚﾝ管(EF継手) |  | 8
ｍ
仕切弁 | 10K(ねじ) 50A
(給水青銅製) |  | 3
個
ﾗｲﾆﾝｸﾞﾊﾞﾀﾌﾗｲ弁 | 10K(ｳｴﾊｰ) 100A
4
個
機械設備工事 細目別内訳 | [5 empty] | 468
ステップ2外構工事(開発1工区) |  | 屋外給水設備
名 称 | 摘 要 | 数 量 | 単位 | 単 価 | 金 額 | 備 考
横水栓 | TOTO:T28AKUH13
| LIXIL:LF-15G-13-CV | 2
| ｶｯﾌﾟﾘﾝｸﾞ付ｷｰ式 |  | 個
ﾌﾚｷｼﾌﾞﾙｼﾞｮｲﾝﾄ | ﾍﾞﾛｰｽﾞ形 100A
2
個
防振継手 | 合成ｺﾞﾑ製 50A
3
個
防振継手 | 合成ｺﾞﾑ製 100A
1
個
(雑用水)
給水用高密度ﾎﾟﾘｴ | 地中配管 20A
ﾁﾚﾝ管(EF継手) |  | 79
ｍ
給水用高密度ﾎﾟﾘｴ | 地中配管 25A
ﾁﾚﾝ管(EF継手) |  | 193
ｍ
給水・耐衝撃性 | 地中配管 20A
ﾎﾟﾘ塩ﾋﾞ管(HIVP) |  | 85
ｍ
仕切弁 | 10K(ねじ) 20A
(給水青銅製) |  | 12
個
散水栓 | TOTO:T28KUNH13
| LIXIL:LF-13G-13-CV | 8
| ｶｯﾌﾟﾘﾝｸﾞ付ｷｰ式 |  | 個
散水栓ﾎﾞｯｸｽ | ｽﾃﾝﾚｽ製 床埋込 13
8
個
弁桝 | 機 械 VC-P( 550H)
12
組
埋設標識ﾃｰﾌﾟ | 150幅
359
ｍ
地中埋設標 | ｺﾝｸﾘｰﾄ製
25
個
(引込保温)
給水管 保温 | ﾎﾟﾘｽﾁﾚﾝ
| 屋外露出,浴室 ｽﾃﾝﾚｽ鋼板 | 9
| 20A |  | ｍ
給水管 保温 | ﾎﾟﾘｽﾁﾚﾝ
| 屋外露出,浴室 ｽﾃﾝﾚｽ鋼板 | 13
| 80A |  | ｍ
給水用弁類 保温 | ﾎﾟﾘｽﾁﾚﾝ
| 屋外露出 ｽﾃﾝﾚｽ鋼板 | 6
| 80A |  | 個
(上水保温)
給水管 保温 | ｸﾞﾗｽｳｰﾙ
| 機械室,書庫,倉庫 ｱﾙﾐｶﾞﾗｽ化粧原紙 | 6
| 50A |  | ｍ
機械設備工事 細目別内訳 | [5 empty] | 469
ステップ2外構工事(開発1工区) |  | 屋外給水設備
名 称 | 摘 要 | 数 量 | 単位 | 単 価 | 金 額 | 備 考
給水管 保温 | ｸﾞﾗｽｳｰﾙ
| 機械室,書庫,倉庫 ｱﾙﾐｶﾞﾗｽ化粧原紙 | 9
| 100A |  | ｍ
給水管 保温 | ﾎﾟﾘｽﾁﾚﾝ
| 屋外露出,浴室 ｽﾃﾝﾚｽ鋼板 | 1
| 20A |  | ｍ
給水管 保温 | ﾎﾟﾘｽﾁﾚﾝ
| 屋外露出,浴室 ｽﾃﾝﾚｽ鋼板 | 3
| 100A |  | ｍ
給水用弁類 保温 | ﾎﾟﾘｽﾁﾚﾝ
| 屋内露出 ｶﾗｰ亜鉛鉄板 | 4
| 100A |  | 個
給水用弁類 保温 | ﾎﾟﾘｽﾁﾚﾝ(ﾊﾞﾀﾌﾗｲ弁)
| 屋内露出 ｶﾗｰ亜鉛鉄板 | 3
| 100A |  | 個
給水用弁類 保温 | ﾎﾟﾘｽﾁﾚﾝ(ﾊﾞﾀﾌﾗｲ弁)
| 屋外露出 ｽﾃﾝﾚｽ鋼板 | 1
| 100A |  | 個
搬入費 | [5 empty] | 別紙 00-0102
1
式
土工事 | [5 empty] | 別紙 00-0103
1
式
建設発生土処分 | [5 empty] | 別紙 00-0104
1
式
水道本管引込工事 | ｽﾃｯﾌﾟ2-2 |  |  |  |  | 別紙 00-0105
| 本管分岐 150A延伸 | 1
式
水道本管分岐工事 | ｽﾃｯﾌﾟ2-2 |  |  |  |  | 別紙 00-0106
| 庁舎用分岐 75A | 1
式
引込工事申請費等 | 試掘調査､通水試験､申請費､手数料 |  |  |  |  | 別紙 00-0107
| 穿孔監督費 | 1
式
総合調整費 | [5 empty] | 別紙 00-0108
1
式
受水槽制御 | [5 empty] | 別紙 00-0109
1
式
計
機械設備工事 細目別内訳 | [5 empty] | 470
ステップ2外構工事(開発1工区) |  | 屋外排水設備
名 称 | 摘 要 | 数 量 | 単位 | 単 価 | 金 額 | 備 考
排水・硬質ﾎﾟﾘ | 地中配管 100A
塩化ﾋﾞﾆﾙ管 |  | 21
(VP) |  |  | ｍ
排水・硬質ﾎﾟﾘ | 地中配管 150A
塩化ﾋﾞﾆﾙ管 |  | 44
(VP) |  |  | ｍ
排水・硬質ﾎﾟﾘ | 地中配管 200A
塩化ﾋﾞﾆﾙ管 |  | 41
(VP) |  |  | ｍ
排水・硬質ﾎﾟﾘ | 屋内一般 100A
塩化ﾋﾞﾆﾙ管 |  | 13
(VP) |  |  | ｍ
ﾗｲﾆﾝｸﾞﾊﾞﾀﾌﾗｲ弁 | 10K(ｳｴﾊｰ) 100A
2
個
間接排水口 | 100A
2
個
配管用防虫網 | 100A
2
個
ﾌﾟﾗｽﾁｯｸ桝 | 桝径200φ 最大排水管径100φ
| UTK､UT､UTL 塩ﾋﾞふた付 | 1
| 801～1200 |  | 組
ため桝(2) | 機 械 RC-3(1000H) B形(0.5ﾄﾝ)
2
組
ｲﾝﾊﾞｰﾄ桝 | 機 械 SC-4(2400H)
| 化粧ふた(建築工事) | 1
組
ｲﾝﾊﾞｰﾄ桝 | 機 械 SC-5(2600H)
| 化粧ふた(建築工事) | 5
組
ｲﾝﾊﾞｰﾄ桝 | 機 械 SC-5(2700H)
| 化粧ふた(建築工事) | 2
組
ｲﾝﾊﾞｰﾄ桝 | 機 械 SC-5(2800H)
| 化粧ふた(建築工事) | 3
組
ｲﾝﾊﾞｰﾄ桝 | 機 械 SC-5(3000H)
| 化粧ふた(建築工事) | 1
組
土工事 | [5 empty] | 別紙 00-0110
1
式
建設発生土処分 | [5 empty] | 別紙 00-0111
1
式
計
昇降機設備工事 細目別内訳 | [5 empty] | 471
ｽﾃｯﾌﾟ2庁舎 |  | ｴﾚﾍﾞｰﾀｰ設備
名 称 | 摘 要 | 数 量 | 単位 | 単 価 | 金 額 | 備 考
No.1 | 車椅子用 積載:1000kg 15人
乗用ｴﾚﾍﾞｰﾀｰ | 速度:90m/min | 1
| 停止階:1-6階 6箇所 遮煙ﾄﾞｱ |  | 台
No.2 | 車椅子用 積載:1000kg 15人
乗用ｴﾚﾍﾞｰﾀｰ | 速度:90m/min | 1
| 停止階:1-6階 6箇所 遮煙ﾄﾞｱ |  | 台
No.3 | 車椅子用 積載:1150kg 17人
乗用ｴﾚﾍﾞｰﾀｰ | 速度:90m/min | 1
| 停止階:1-6階 6箇所 遮煙ﾄﾞｱ |  | 台
No.4 | 車椅子用 積載:2000kg 30人
人荷共用ｴﾚﾍﾞｰﾀｰ | 速度:90m/min | 1
| 停止階:1-6､R階 7箇所 遮煙ﾄﾞｱ |  | 台
No.5 | 車椅子用 積載:1000kg 15人
乗用ｴﾚﾍﾞｰﾀｰ | 速度:90m/min | 1
| 停止階:1-6階 6箇所 遮煙ﾄﾞｱ |  | 台
計
昇降機設備工事 細目別内訳 | [5 empty] | 472
ｽﾃｯﾌﾟ2庁舎 |  | ｴｽｶﾚｰﾀｰ設備
名 称 | 摘 要 | 数 量 | 単位 | 単 価 | 金 額 | 備 考
ｴｽｶﾚｰﾀｰ | 1-2階 階高5000
1
台
計

## 別紙明細（STEP１及び２）
電気設備工事 別紙明細 | [5 empty] | 473
新庁舎 STEP2 |  | 1.電灯設備 |  |  | (1)電灯幹線
名 称 | 摘 要 | 数 量 | 単位 | 単 価 | 金 額 | 備 考
ケーブルラック | [5 empty] | 別紙 00-0112
1
式
ｹｰﾌﾞﾙﾗｯｸZM形 | 200A 1段目
57
ｍ
ｹｰﾌﾞﾙﾗｯｸZM形 | 300A 1段目
189
ｍ
ｹｰﾌﾞﾙﾗｯｸZM形 | 300A 2段目以降
302
ｍ
ｹｰﾌﾞﾙﾗｯｸZM形 | 400B 1段目
13
ｍ
ｹｰﾌﾞﾙﾗｯｸZM形 | 900B 1段目
301
ｍ
ｹｰﾌﾞﾙﾗｯｸZM形 | 900B 2段目以降
134
ｍ
ｹｰﾌﾞﾙﾗｯｸZM形 | 1200B 1段目
467
ｍ
ｹｰﾌﾞﾙﾗｯｸZM形 | 1200B 2段目以降
382
ｍ
ｹｰﾌﾞﾙﾗｯｸZAM | 800B 1段目
21
ｍ
ｹｰﾌﾞﾙﾗｯｸZAM | 1200B 1段目
71
ｍ
ｹｰﾌﾞﾙﾗｯｸZAM | 1200B 2段目以降
71
ｍ
ｹｰﾌﾞﾙﾗｯｸｶﾊﾞｰ | 点検歩廊用
163
ｍ
ｹｰﾌﾞﾙﾗｯｸZM形 | 600B 1段目 蓋付
276
ｍ
ｹｰﾌﾞﾙﾗｯｸ耐震架台 | W＝200用
6
か所
ｹｰﾌﾞﾙﾗｯｸ耐震架台 | W＝300用
31
か所
ｹｰﾌﾞﾙﾗｯｸ耐震架台 | W＝400用
2
か所
ｹｰﾌﾞﾙﾗｯｸ耐震架台 | W＝900用
41
か所
ｹｰﾌﾞﾙﾗｯｸ耐震架台 | W＝1200用
64
か所
計
電気設備工事 別紙明細 | [5 empty] | 474
新庁舎 STEP2 |  | 1.電灯設備 |  |  | (1)電灯幹線
名 称 | 摘 要 | 数 量 | 単位 | 単 価 | 金 額 | 備 考
ボックス類 | [5 empty] | 別紙 00-0113
1
式
ﾌﾟﾙﾎﾞｯｸｽSS-C形 | 300× 300× 300
37
個
ﾌﾟﾙﾎﾞｯｸｽSS形 | 600× 600× 500
防水(SUS) |  | 2
個
ﾌﾟﾙﾎﾞｯｸｽSS形 | 800× 800× 700
防水(SUS) |  | 2
個
ﾌﾟﾙﾎﾞｯｸｽSS形 | 900× 900× 900
防水(SUS) |  | 3
個
計
支持材 | [5 empty] | 別紙 00-0114
1
式
ｺﾛ付架台
4
組
組立歩廊架台
4
台
ﾗｯｸ支持架台
22
台
計
電気設備工事 別紙明細 | [5 empty] | 475
新庁舎 STEP2 |  | 1.電灯設備 |  |  | (1)電灯幹線
名 称 | 摘 要 | 数 量 | 単位 | 単 価 | 金 額 | 備 考
防火区画 | [5 empty] | 別紙 00-0115
貫通処理等 |  | 1
式
ｹｰﾌﾞﾙﾗｯｸ貫通処理 | ﾗｯｸ幅= 200
(床貫通処理用) |  | 1
か所
ｹｰﾌﾞﾙﾗｯｸ貫通処理 | ﾗｯｸ幅= 300
(床貫通処理用) |  | 4
か所
ｹｰﾌﾞﾙﾗｯｸ貫通処理 | ﾗｯｸ幅=1000
(床貫通処理用) |  | 7
か所
ｹｰﾌﾞﾙﾗｯｸ貫通処理 | ﾗｯｸ幅=1200
(床貫通処理用) |  | 17
か所
ｹｰﾌﾞﾙﾗｯｸ貫通処理 | ﾗｯｸ幅= 300
(床貫通処理用) |  | 36
か所
ｹｰﾌﾞﾙﾗｯｸ貫通処理 | ﾗｯｸ幅=1200
(床貫通処理用) |  | 36
か所
計
防水鋳鉄管 | [5 empty] | 別紙 00-0116
1
式
防水鋳鉄管 | 75 900㎜ 片R 水切りつば付き
| PEW1 | 15
本
防水鋳鉄管 | 100 900㎜ 片R 水切りつば付き
| PEW1 | 2
本
防水鋳鉄管 | 150 900㎜ 片R 水切りつば付き
| PEW2 | 12
本
計
電気設備工事 別紙明細 | [5 empty] | 476
新庁舎 STEP2 |  | 1.電灯設備 |  |  | (1)電灯幹線
名 称 | 摘 要 | 数 量 | 単位 | 単 価 | 金 額 | 備 考
低圧分岐材 | [5 empty] | 別紙 00-0117
1
式
低圧ｹｰﾌﾞﾙ分岐材 | CET22
4
組
低圧ｹｰﾌﾞﾙ分岐材 | CET38
4
組
低圧ｹｰﾌﾞﾙ分岐材 | CET60
10
組
低圧ｹｰﾌﾞﾙ分岐材 | CET100
14
組
低圧ｹｰﾌﾞﾙ分岐材 | CET150
9
組
計
電気設備工事 別紙明細 | [5 empty] | 477
新庁舎 STEP2 |  | 1.電灯設備 |  |  | (2)電灯分岐
名 称 | 摘 要 | 数 量 | 単位 | 単 価 | 金 額 | 備 考
配線器具 | [5 empty] | 別紙 00-0118
1
式
ﾜｲﾄﾞﾊﾝﾄﾞﾙ形ｽｲｯﾁ | 1P 15A ×1 -
(樹脂ﾌﾟﾚｰﾄ付) | - | 108
ﾈｰﾑ無 |  |  | 個
ﾜｲﾄﾞﾊﾝﾄﾞﾙ形ｽｲｯﾁ | 1P 15A ×2 -
(樹脂ﾌﾟﾚｰﾄ付) | - | 6
ﾈｰﾑ無 |  |  | 個
ﾜｲﾄﾞﾊﾝﾄﾞﾙ形ｽｲｯﾁ | 1P 15A ×1 1P L 15A ×1
(樹脂ﾌﾟﾚｰﾄ付) | - | 4
ﾈｰﾑ無 |  |  | 個
ﾜｲﾄﾞﾊﾝﾄﾞﾙ形ｽｲｯﾁ | 1P 15A ×2 1P L 15A ×1
(樹脂ﾌﾟﾚｰﾄ付) | - | 25
ﾈｰﾑ無 |  |  | 個
ﾜｲﾄﾞﾊﾝﾄﾞﾙ形ｽｲｯﾁ | 3W H 15A ×1 -
(樹脂ﾌﾟﾚｰﾄ付) | - | 1
ﾈｰﾑ無 |  |  | 個
防水ｽｲｯﾁ | 1P 15A ×1
(防滴ﾌﾟﾚｰﾄ付) |  | 1
ﾈｰﾑ無 |  |  | 個
防水ｽｲｯﾁ | 3W 15A ×1
(防滴ﾌﾟﾚｰﾄ付) |  | 1
ﾈｰﾑ無 |  |  | 個
換気扇用電源 | 2連切替(強弱切替)
ｽｲｯﾁ |  | 24
(樹脂ﾌﾟﾚｰﾄ付) |  |  | 個
ﾀｲﾑｽｲｯﾁ | 2個用
(樹脂ﾌﾟﾚｰﾄ付) |  | 3
個
調光ｽｲｯﾁ | ﾛｰﾀﾘｰ式 位相制御ﾀｲﾌﾟ
(樹脂ﾌﾟﾚｰﾄ付) |  | 1
個
ﾌﾙ2線式ﾘﾓｺﾝｽｲｯﾁ | ｽｲｯﾁ1回路
(樹脂ﾌﾟﾚｰﾄ付) |  | 26
個
ﾌﾙ2線式ﾘﾓｺﾝｽｲｯﾁ | ｽｲｯﾁ1回路
(樹脂ﾌﾟﾚｰﾄ付) | 指定色塗装 | 3
個
ﾌﾙ2線式ﾘﾓｺﾝｽｲｯﾁ | ｽｲｯﾁ2回路
(樹脂ﾌﾟﾚｰﾄ付) |  | 132
個
ﾌﾙ2線式ﾘﾓｺﾝｽｲｯﾁ | ｽｲｯﾁ2回路
(樹脂ﾌﾟﾚｰﾄ付) | 指定色塗装 | 28
個
ﾌﾙ2線式ﾘﾓｺﾝｽｲｯﾁ | ｽｲｯﾁ3回路
(樹脂ﾌﾟﾚｰﾄ付) |  | 1
個
ﾌﾙ2線式ﾘﾓｺﾝｽｲｯﾁ | ｽｲｯﾁ3回路
(樹脂ﾌﾟﾚｰﾄ付) | 指定色塗装 | 1
個
ﾌﾙ2線式ﾘﾓｺﾝｽｲｯﾁ | ｽｲｯﾁ4回路
(樹脂ﾌﾟﾚｰﾄ付) |  | 11
個
ﾌﾙ2線式ﾘﾓｺﾝｽｲｯﾁ | ｽｲｯﾁ4回路
(樹脂ﾌﾟﾚｰﾄ付) | 指定色塗装 | 1
個
ﾌﾙ2線式ﾘﾓｺﾝｽｲｯﾁ | ｽｲｯﾁ5回路
(樹脂ﾌﾟﾚｰﾄ付) |  | 1
個
電気設備工事 別紙明細 | [5 empty] | 478
新庁舎 STEP2 |  | 1.電灯設備 |  |  | (2)電灯分岐
名 称 | 摘 要 | 数 量 | 単位 | 単 価 | 金 額 | 備 考
配線器具 | [5 empty] | 別紙 00-0118
1
式
ﾌﾙ2線式ﾘﾓｺﾝｽｲｯﾁ | ｽｲｯﾁ6回路
(樹脂ﾌﾟﾚｰﾄ付) |  | 2
個
ﾌﾙ2線式ﾘﾓｺﾝｽｲｯﾁ | ｽｲｯﾁ6回路
(樹脂ﾌﾟﾚｰﾄ付) | 指定色塗装 | 1
個
ﾌﾙ2線式ﾘﾓｺﾝｽｲｯﾁ | ｽｲｯﾁ8回路
(樹脂ﾌﾟﾚｰﾄ付) |  | 10
個
ﾌﾙ2線式ﾘﾓｺﾝｽｲｯﾁ | ｽｲｯﾁ10回路
(樹脂ﾌﾟﾚｰﾄ付) |  | 1
個
ﾌﾙ2線式ﾘﾓｺﾝｽｲｯﾁ | ｽｲｯﾁ12回路
(樹脂ﾌﾟﾚｰﾄ付) |  | 1
個
計
ﾗｲﾃｨﾝｸﾞﾀﾞｸﾄ | [5 empty] | 別紙 00-0119
1
式
ﾗｲﾃｨﾝｸﾞﾀﾞｸﾄ | 2P15A 直付
29
ｍ
ﾗｲﾃｨﾝｸﾞﾀﾞｸﾄ | ﾌｨｰﾄﾞｲﾝｷｬｯﾌﾟ
8
個
ﾗｲﾃｨﾝｸﾞﾀﾞｸﾄ | ｴﾝﾄﾞｷｬｯﾌﾟ
2
個
計
電気設備工事 別紙明細 | [5 empty] | 479
新庁舎 STEP2 |  | 1.電灯設備 |  |  | (2)電灯分岐
名 称 | 摘 要 | 数 量 | 単位 | 単 価 | 金 額 | 備 考
ボックス類 | [5 empty] | 別紙 00-0120
1
式
金属製 | 中四角 浅型 D44
ｱｳﾄﾚｯﾄﾎﾞｯｸｽ(ｶﾊﾞｰ |  | 1188
付) |  |  | 個
金属製 | 1個用
ｽｲｯﾁﾎﾞｯｸｽ(ｶﾊﾞｰ付 |  | 319
) |  |  | 個
金属製 | 2個用
ｽｲｯﾁﾎﾞｯｸｽ(ｶﾊﾞｰ付 |  | 13
) |  |  | 個
金属製 | 3個用
ｽｲｯﾁﾎﾞｯｸｽ(ｶﾊﾞｰ付 |  | 2
) |  |  | 個
丸形露出ﾎﾞｯｸｽ | 19(E19,16) 1方出
1
個
丸形露出ﾎﾞｯｸｽ | 19(E19,16) 2方出
23
個
丸形露出ﾎﾞｯｸｽ | 19(E19,16) 3方出
132
個
丸形露出ﾎﾞｯｸｽ | 19(E19,16) 3方出
(塗装共) |  | 14
個
丸形露出ﾎﾞｯｸｽ | 19(E19,16) 4方出
55
個
丸形露出ﾎﾞｯｸｽ | 19(E19,16) 4方出
(塗装共) |  | 1
個
露出ｽｲｯﾁﾎﾞｯｸｽ | 19(E19,16) 1個用1方出
100
個
露出ｽｲｯﾁﾎﾞｯｸｽ | 19(E19,16) 1個用1方出
(塗装共) |  | 1
個
露出ｽｲｯﾁﾎﾞｯｸｽ | 19(E19,16) 1個用2方出
5
個
計
支持材 | [5 empty] | 別紙 00-0121
1
式
ｺﾛ付架台
5
組
計
電気設備工事 別紙明細 | [5 empty] | 480
新庁舎 STEP2 |  | 1.電灯設備 |  |  | (2)電灯分岐
名 称 | 摘 要 | 数 量 | 単位 | 単 価 | 金 額 | 備 考
防火区画 | [5 empty] | 別紙 00-0122
貫通処理等 |  | 1
式
金属短管貫通処理 | (19)
(壁・床共用) |  | 179
か所
金属短管貫通処理 | (25)
(壁・床共用) |  | 525
か所
金属短管貫通処理 | (31)
(壁・床共用) |  | 21
か所
中空壁貫通処理 | PF(16)
| 壁面用 | 5
か所
中空壁貫通処理 | PF(16)
| ﾎﾞｯｸｽ用 | 49
か所
中空壁貫通処理 | PF(22)
| ﾎﾞｯｸｽ用 | 40
か所
計
防爆処理 | [5 empty] | 別紙 00-0123
1
式
ｼﾞｬﾝｸｼｮﾝﾎﾞｯｸｽ | G(16) 1方出
6
個
ｼﾞｬﾝｸｼｮﾝﾎﾞｯｸｽ | G(16) 2方出
6
個
ｼﾞｬﾝｸｼｮﾝﾎﾞｯｸｽ | G(16) 3方出
29
個
ｼﾞｬﾝｸｼｮﾝﾎﾞｯｸｽ | G(16) 4方出
1
個
ｼｰﾘﾝｸﾞﾌｨｯﾁﾝｸﾞ | G(16)
11
個
ｼｰﾘﾝｸﾞﾌｨｯﾁﾝｸﾞ | G(22)
4
個
ｼｰﾘﾝｸﾞｺﾝﾊﾟｳﾝﾄﾞ
15
か所
ｹｰﾌﾞﾙｸﾞﾗｳﾝﾄﾞ | G(16) ﾊﾟｯｷﾝ式
36
か所
計
電気設備工事 別紙明細 | [5 empty] | 481
新庁舎 STEP2 |  | 1.電灯設備 |  |  | (2)電灯分岐
名 称 | 摘 要 | 数 量 | 単位 | 単 価 | 金 額 | 備 考
防水鋳鉄管 | [5 empty] | 別紙 00-0124
1
式
防水鋳鉄管 | 75 900㎜ 片R 水切りつば付き
| PEW1 | 2
本
計
電気設備工事 別紙明細 | [5 empty] | 482
新庁舎 STEP2 |  | 1.電灯設備 |  |  | (2)電灯分岐
名 称 | 摘 要 | 数 量 | 単位 | 単 価 | 金 額 | 備 考
電灯盤施工費 | [5 empty] | 別紙 00-0125
1
式
施工費 | 1L-1
1
式
施工費 | 1L-2
1
式
施工費 | 1L-3
1
式
施工費 | 1L-4
1
式
施工費 | 1L-5
1
式
施工費 | 2L-1
1
式
施工費 | 2L-2
1
式
施工費 | 2LM-3
1
式
施工費 | 3L-1
1
式
施工費 | 3L-2
1
式
施工費 | 4L-1
1
式
施工費 | 4LM-1
1
式
施工費 | 4L-2
1
式
施工費 | 4L-3
1
式
施工費 | 5L-1
1
式
施工費 | 5L-2
1
式
施工費 | 5L-3
1
式
施工費 | 5L-4
1
式
施工費 | 6L-1
1
式
電気設備工事 別紙明細 | [5 empty] | 483
新庁舎 STEP2 |  | 1.電灯設備 |  |  | (2)電灯分岐
名 称 | 摘 要 | 数 量 | 単位 | 単 価 | 金 額 | 備 考
電灯盤施工費 | [5 empty] | 別紙 00-0125
1
式
施工費 | 6L-2
1
式
施工費 | 6LM-3
1
式
施工費 | RL-1
1
式
施工費 | 衛星用分電盤
1
式
計
電気設備工事 別紙明細 | [5 empty] | 484
新庁舎 STEP2 |  | 1.電灯設備 |  |  | (3)コンセント分岐
名 称 | 摘 要 | 数 量 | 単位 | 単 価 | 金 額 | 備 考
配線器具 | [5 empty] | 別紙 00-0126
1
式
ﾜｲﾄﾞﾊﾝﾄﾞﾙ形ｽｲｯﾁ | 1P 15A ×1 -
(樹脂ﾌﾟﾚｰﾄ付) | - | 1
ﾈｰﾑ無 |  |  | 個
ﾜｲﾄﾞﾊﾝﾄﾞﾙ形ｽｲｯﾁ | 1P 15A ×1
(樹脂ﾌﾟﾚｰﾄ付) | 指定色塗装 | 6
ﾈｰﾑ無 |  |  | 個
ｺﾝｾﾝﾄ | 連用形2P15A×1
(樹脂ﾌﾟﾚｰﾄ付) | (接地極付) | 10
| 125V |  | 個
ｺﾝｾﾝﾄ | 連用形2P15A×1
(樹脂ﾌﾟﾚｰﾄ付) | (接地極付) | 3
| 125V 指定色塗装 |  | 個
ｺﾝｾﾝﾄ | 連用形2P15A×2
(樹脂ﾌﾟﾚｰﾄ付) | (接地極×2付 一体形) | 514
| 125V |  | 個
ｺﾝｾﾝﾄ | 連用形2P15A×2
(樹脂ﾌﾟﾚｰﾄ付) | (接地極×2付 一体形) | 117
| 125V 指定色塗装 |  | 個
ｺﾝｾﾝﾄ | 連用形2P15A×2
(樹脂ﾌﾟﾚｰﾄ付) | (接地極×2 接地端子×1付 一体形) | 15
| 125V |  | 個
IH用ｺﾝｾﾝﾄ | 2P15A・20A兼用 接地極付
(樹脂ﾌﾟﾚｰﾄ付) | 250V | 12
個
ｺﾝｾﾝﾄ | 連用形2P15A×2
(金属ﾌﾟﾚｰﾄ付) | (接地極×2付 一体形) | 3
| 125V |  | 個
ｺﾝｾﾝﾄ | 連用形2P15A×2
(金属ﾌﾟﾚｰﾄ付) | (接地極×2付 一体形) | 7
| 125V 指定色塗装 |  | 個
ｺﾝｾﾝﾄ | 連用形2P15A×1
(樹脂ﾌﾟﾚｰﾄ付) | (接地極付) | 38
発電機回路 | 125V |  | 個
ｺﾝｾﾝﾄ | 連用形2P15A×2
(樹脂ﾌﾟﾚｰﾄ付) | (接地極×2付 一体形) | 284
発電機回路 | 125V |  | 個
ｺﾝｾﾝﾄ | 連用形2P15A×2
(樹脂ﾌﾟﾚｰﾄ付) | (接地極×2付 一体形) | 22
発電機回路 | 125V 指定色塗装 |  | 個
ｺﾝｾﾝﾄ | 連用形2P15A×2
(樹脂ﾌﾟﾚｰﾄ付) | (接地極×2 接地端子×1付 一体形) | 99
発電機回路 | 125V |  | 個
ｺﾝｾﾝﾄ | 連用形2P15A×2
(樹脂ﾌﾟﾚｰﾄ付) | (接地極×2 接地端子×1付 一体形) | 1
発電機回路 | 125V 指定色塗装 |  | 個
ｺﾝｾﾝﾄ | 連用形2P15A×2
(金属ﾌﾟﾚｰﾄ付) | (接地極×2付 一体形) | 2
発電機回路 | 125V |  | 個
ｺﾝｾﾝﾄ | 連用形2P15A×2
(金属ﾌﾟﾚｰﾄ付) | (接地極×2付 一体形) | 1
発電機回路 | 125V |  | 個
ｺﾝｾﾝﾄ | 連用形2P15A×1
(樹脂ｶﾞｰﾄﾞﾌﾟﾚｰﾄ | (接地極付) | 5
付) | 125V |  | 個
ｺﾝｾﾝﾄ | 連用形2P15A×1
(樹脂ｶﾞｰﾄﾞﾌﾟﾚｰﾄ | (接地極付) | 2
付) | 125V 指定色塗装 |  | 個
電気設備工事 別紙明細 | [5 empty] | 485
新庁舎 STEP2 |  | 1.電灯設備 |  |  | (3)コンセント分岐
名 称 | 摘 要 | 数 量 | 単位 | 単 価 | 金 額 | 備 考
配線器具 | [5 empty] | 別紙 00-0126
1
式
ｺﾝｾﾝﾄ | 連用形2P15A×2
(樹脂ｶﾞｰﾄﾞﾌﾟﾚｰﾄ | (接地極付) | 42
付) | 125V |  | 個
ｺﾝｾﾝﾄ | 連用形2P15A×2
(樹脂ｶﾞｰﾄﾞﾌﾟﾚｰﾄ | (接地極付) | 49
付) | 125V 指定色塗装 |  | 個
天井ｺﾝｾﾝﾄ | 2P15A×1
(樹脂ﾌﾟﾚｰﾄ付) | (引掛形接地極付ﾌﾟﾗｸﾞ共) | 5
| 125V |  | 個
天井ｺﾝｾﾝﾄ | 2P15A×1
(樹脂ﾌﾟﾚｰﾄ付) | (引掛形接地極付ﾌﾟﾗｸﾞ共) | 12
| 125V 指定色塗装 |  | 個
天井ｺﾝｾﾝﾄ | 2P15A×1
(樹脂ﾌﾟﾚｰﾄ付) | (引掛形接地極付ﾌﾟﾗｸﾞ共) | 16
発電機回路 | 125V |  | 個
天井ｺﾝｾﾝﾄ | 2P15A×1
(樹脂ﾌﾟﾚｰﾄ付) | (引掛形接地極付ﾌﾟﾗｸﾞ共) | 18
発電機回路 | 125V 指定色塗装 |  | 個
ｺﾝｾﾝﾄ(防雨形) | 2P15A×2
| (抜止め 接地極×2 接地端子付) | 48
| 125V |  | 個
ｺﾝｾﾝﾄ | 2P15A
(防滴ﾌﾟﾚｰﾄ付) | (接地極接地端子付) | 2
| 250V |  | 個
ｺﾝｾﾝﾄ(防雨形) | 2P15A×2
発電機回路 | (抜止め 接地極×2 接地端子付) | 6
| 125V |  | 個
ｺﾝｾﾝﾄ(防爆形) | 2P15A×1
| (接地極付) | 1
| 125V |  | 個
ｺﾝｾﾝﾄ(防爆形) | 2P15A×1
発電機回路 | (接地極付) | 6
| 125V |  | 個
計
電気設備工事 別紙明細 | [5 empty] | 486
新庁舎 STEP2 |  | 1.電灯設備 |  |  | (3)コンセント分岐
名 称 | 摘 要 | 数 量 | 単位 | 単 価 | 金 額 | 備 考
二重床用配線器具 | [5 empty] | 別紙 00-0127
1
式
床付ｺﾝｾﾝﾄ | 2P15A×2
(ｱﾙﾐ製) | (接地極付) | 73
| 125V |  | 個
床付ｺﾝｾﾝﾄ | 2P15A×2
(ｱﾙﾐ製) | (接地極付) | 86
| 125V 指定色塗装 |  | 個
床付ｺﾝｾﾝﾄ | 2P15A・20A兼用 接地極付
(ｱﾙﾐ製) | 250V | 2
個
床付ｺﾝｾﾝﾄ | 2P15A・20A兼用 接地極付
(ｱﾙﾐ製) | 250V 指定色塗装 | 1
個
床付ｺﾝｾﾝﾄ | 2P15A×1
(ｱﾙﾐ製) | (接地極付) | 2
発電機回路 | 125V 指定色塗装 |  | 個
床付ｺﾝｾﾝﾄ | 2P15A×2
(ｱﾙﾐ製) | (接地極付) | 26
発電機回路 | 125V |  | 個
床付ｺﾝｾﾝﾄ | 2P15A×2
(ｱﾙﾐ製) | (接地極付) | 12
発電機回路 | 125V 指定色塗装 |  | 個
二重床内ｲﾝﾅｰ | 2P15A×2
ｺﾝｾﾝﾄ(樹脂製) | (接地極付) | 55
| 125V |  | 個
二重床内ｲﾝﾅｰ | 2P15A×2
ｺﾝｾﾝﾄ(樹脂製) | (接地極付) | 23
| 125V 指定色塗装 |  | 個
二重床内ｲﾝﾅｰ | 2P15A×2
ｺﾝｾﾝﾄ(樹脂製) | (接地極付) | 71
発電機回路 | 125V |  | 個
二重床内ｲﾝﾅｰ | 2P15A×2
ｺﾝｾﾝﾄ(樹脂製) | (接地極付) | 11
発電機回路 | 125V 指定色塗装 |  | 個
二重床内ｺﾝｾﾝﾄ用 | 3心 ﾊｰﾈｽ2分岐 送り付
ﾀｰﾐﾅﾙﾎﾞｯｸｽ | 20A 125V | 337
個
二重床内ｺﾝｾﾝﾄ用 | 3心 ﾊｰﾈｽ2分岐 送り付
ﾀｰﾐﾅﾙﾎﾞｯｸｽ | 20A 125V | 20
| 指定色塗装 |  | 個
二重床内ｺﾝｾﾝﾄ用 | 3心 ﾊｰﾈｽ4分岐 送り付
ﾀｰﾐﾅﾙﾎﾞｯｸｽ | 20A 125V | 212
個
二重床内ｺﾝｾﾝﾄ用 | 3心 ﾊｰﾈｽ4分岐 送り付
ﾀｰﾐﾅﾙﾎﾞｯｸｽ | 20A 125V | 4
| 指定色塗装 |  | 個
ﾌﾞﾛｯｸｺﾝｾﾝﾄ | ｺｰﾄﾞ5ｍ 2P15AE付×4(125V)
| 抜止め形 | 754
個
ﾌﾞﾛｯｸｺﾝｾﾝﾄ | ｺｰﾄﾞ5ｍ 2P15AE付×4(125V)
| 抜止め形 | 23
| 指定色塗装 |  | 個
ﾌﾞﾛｯｸｺﾝｾﾝﾄ | ｺｰﾄﾞ5ｍ 2P15AE付×4(125V)
発電機回路 | 抜止め形 | 528
個
ﾌﾞﾛｯｸｺﾝｾﾝﾄ | ｺｰﾄﾞ5ｍ 2P15AE付×4(125V)
発電機回路 | 抜止め形 | 18
| 指定色塗装 |  | 個
電気設備工事 別紙明細 | [5 empty] | 487
新庁舎 STEP2 |  | 1.電灯設備 |  |  | (3)コンセント分岐
名 称 | 摘 要 | 数 量 | 単位 | 単 価 | 金 額 | 備 考
二重床用配線器具 | [5 empty] | 別紙 00-0127
1
式
計
ボックス類 | [5 empty] | 別紙 00-0128
1
式
金属製 | 中四角 浅型 D44
ｱｳﾄﾚｯﾄﾎﾞｯｸｽ(ｶﾊﾞｰ |  | 1431
付) |  |  | 個
金属製 | 1個用
ｽｲｯﾁﾎﾞｯｸｽ(ｶﾊﾞｰ付 |  | 7
) |  |  | 個
金属製 | 25(22) 1方出
露出丸形ﾎﾞｯｸｽ |  | 79
個
金属製 | 25(22) 2方出
露出丸形ﾎﾞｯｸｽ |  | 28
個
金属製 | 25(22) 3方出
露出丸形ﾎﾞｯｸｽ |  | 25
個
金属製 | 25(22) 1個用1方出
露出ｽｲｯﾁﾎﾞｯｸｽ |  | 115
個
計
支持材 | [5 empty] | 別紙 00-0129
1
式
ｺﾛ付架台
5
組
計
電気設備工事 別紙明細 | [5 empty] | 488
新庁舎 STEP2 |  | 1.電灯設備 |  |  | (3)コンセント分岐
名 称 | 摘 要 | 数 量 | 単位 | 単 価 | 金 額 | 備 考
防火区画 | [5 empty] | 別紙 00-0130
貫通処理等 |  | 1
式
金属短管貫通処理 | (25)
(壁・床共用) |  | 301
か所
中空壁貫通処理 | PF(22)
| 壁面用 | 51
か所
中空壁貫通処理 | PF(22)
| ﾎﾞｯｸｽ用 | 100
か所
計
防爆処理 | [5 empty] | 別紙 00-0131
1
式
ｼﾞｬﾝｸｼｮﾝﾎﾞｯｸｽ | G(22) 1方出
3
個
ｼﾞｬﾝｸｼｮﾝﾎﾞｯｸｽ | G(22) 3方出
3
個
ｼｰﾘﾝｸﾞﾌｨｯﾁﾝｸﾞ | G(22)
4
個
ｼｰﾘﾝｸﾞｺﾝﾊﾟｳﾝﾄﾞ
2
か所
ｹｰﾌﾞﾙｸﾞﾗｳﾝﾄﾞ | G(22) ﾊﾟｯｷﾝ式
14
か所
計
防水鋳鉄管 | [5 empty] | 別紙 00-0132
1
式
防水鋳鉄管 | 75 900㎜ 片R 水切りつば付き
| PEW1 | 2
本
防水鋳鉄管 | 100 900㎜ 片R 水切りつば付き
| PEW1 | 1
本
計
電気設備工事 別紙明細 | [5 empty] | 489
新庁舎 STEP2 |  | 1.電灯設備 |  |  | (3)コンセント分岐
名 称 | 摘 要 | 数 量 | 単位 | 単 価 | 金 額 | 備 考
OA盤施工費 | [5 empty] | 別紙 00-0133
1
式
施工費 | 1OA-1
1
式
施工費 | 1OA-2
1
式
施工費 | 1OA-3
1
式
施工費 | 1OA-4
1
式
施工費 | 2OA-1
1
式
施工費 | 2OA-2
1
式
施工費 | 2OA-3
1
式
施工費 | 2OA-4
1
式
施工費 | 2OA-5
1
式
施工費 | 2OA-6
1
式
施工費 | 3OA-1
1
式
施工費 | 3OA-2
1
式
施工費 | 3OA-3
1
式
施工費 | 3OA-4
1
式
施工費 | 3OA-5
1
式
施工費 | 4OA-1
1
式
施工費 | 4OA-2
1
式
施工費 | 4OA-3
1
式
施工費 | 4OA-4
1
式
電気設備工事 別紙明細 | [5 empty] | 490
新庁舎 STEP2 |  | 1.電灯設備 |  |  | (3)コンセント分岐
名 称 | 摘 要 | 数 量 | 単位 | 単 価 | 金 額 | 備 考
OA盤施工費 | [5 empty] | 別紙 00-0133
1
式
施工費 | 4OA-5
1
式
施工費 | 4OA-6
1
式
施工費 | 5OA-1
1
式
施工費 | 5OA-2
1
式
施工費 | 5OA-3
1
式
施工費 | 5OA-4
1
式
施工費 | 6OA-1
1
式
施工費 | 6OA-2
1
式
施工費 | 6OA-3
1
式
施工費 | 6OA-4
1
式
計
電気設備工事 別紙明細 | [5 empty] | 491
新庁舎 STEP2 |  | 2.動力設備 |  |  | (1)動力幹線
名 称 | 摘 要 | 数 量 | 単位 | 単 価 | 金 額 | 備 考
低圧分岐材 | [5 empty] | 別紙 00-0134
1
式
低圧ｹｰﾌﾞﾙ分岐材 | CE8-3C
3
組
低圧ｹｰﾌﾞﾙ分岐材 | CET14
2
組
計
電気設備工事 別紙明細 | [5 empty] | 492
新庁舎 STEP2 |  | 2.動力設備 |  |  | (2)動力分岐
名 称 | 摘 要 | 数 量 | 単位 | 単 価 | 金 額 | 備 考
電動機結線 | [5 empty] | 別紙 00-0135
1
式
電動機結線 | 直入始動方式
106
台
電動機結線 | 直入始動方式以外
9
台
計
配線器具 | [5 empty] | 別紙 00-0136
1
式
動力ｺﾝｾﾝﾄ | 3P20A×1 接地極付
(樹脂ﾌﾟﾚｰﾄ付) | 250V | 1
個
動力ｺﾝｾﾝﾄ | 3P20A×1 接地極付
(防滴ﾌﾟﾚｰﾄ付) | 250V (発電回路) | 2
個
動力ｺﾝｾﾝﾄ | 3P30A×1 接地極付
(防滴ﾌﾟﾚｰﾄ付) | 250V | 1
個
動力ｺﾝｾﾝﾄ | 3P60A×1 接地極付
(SUSﾌﾟﾚｰﾄ付) | 250V ｷｬｯﾌﾟ付 | 1
個
動力ｺﾝｾﾝﾄ | 3P60A×1 接地極付
(SUSﾌﾟﾚｰﾄ付) | 250V ｷｬｯﾌﾟ付 (発電回路) | 1
個
ｺﾝｾﾝﾄ | 2P15A×1
(樹脂ﾌﾟﾚｰﾄ付) | (引掛形接地極付ﾌﾟﾗｸﾞ共) | 640
| 125V |  | 個
計
二重床用配線器具 | [5 empty] | 別紙 00-0137
1
式
動力ｺﾝｾﾝﾄ | 3P20A×1 接地極付
(床面取付) | 250V | 1
個
計
電気設備工事 別紙明細 | [5 empty] | 493
新庁舎 STEP2 |  | 2.動力設備 |  |  | (2)動力分岐
名 称 | 摘 要 | 数 量 | 単位 | 単 価 | 金 額 | 備 考
ボックス類 | [5 empty] | 別紙 00-0138
1
式
金属製 | 中四角 浅型 D44
ｱｳﾄﾚｯﾄﾎﾞｯｸｽ(ｶﾊﾞｰ |  | 724
付) |  |  | 個
計
支持材 | [5 empty] | 別紙 00-0139
1
式
ｺﾛ付架台
6
組
計
防火区画 | [5 empty] | 別紙 00-0140
貫通処理等 |  | 1
式
金属短管貫通処理 | (25)
(壁・床共用) |  | 155
か所
計
電気設備工事 別紙明細 | [5 empty] | 494
新庁舎 STEP2 |  | 2.動力設備 |  |  | (2)動力分岐
名 称 | 摘 要 | 数 量 | 単位 | 単 価 | 金 額 | 備 考
動力盤施工費 | [5 empty] | 別紙 00-0141
1
式
施工費 | 1M-1
1
式
施工費 | 1M-2
1
式
施工費 | 2M-1
1
式
施工費 | 2M-2
| 指定色塗装 | 1
式
施工費 | 3M-1
1
式
施工費 | 3M-2
1
式
施工費 | 4M-1
1
式
施工費 | 5M-1
1
式
施工費 | 6M-1
1
式
施工費 | RM-1
1
式
施工費 | RM-2
1
式
施工費 | RM-3
1
式
施工費 | RM-4
1
式
施工費 | RM-5
1
式
施工費 | RM-6
1
式
施工費 | RM-7
1
式
施工費 | RM-8
1
式
施工費 | RM-9
1
式
施工費 | RM-10
1
式
電気設備工事 別紙明細 | [5 empty] | 495
新庁舎 STEP2 |  | 2.動力設備 |  |  | (2)動力分岐
名 称 | 摘 要 | 数 量 | 単位 | 単 価 | 金 額 | 備 考
動力盤施工費 | [5 empty] | 別紙 00-0141
1
式
施工費 | RM-11
1
式
施工費 | CVCF分電盤
1
式
計
電気設備工事 別紙明細 | [5 empty] | 496
新庁舎 STEP2 |  | 4.受変電設備
名 称 | 摘 要 | 数 量 | 単位 | 単 価 | 金 額 | 備 考
接地工事 | [5 empty] | 別紙 00-0142
1
式
接地極 | EA
| (受変電・機器用) | 1
か所
接地極 | EA,C,D,ED
| (弱電) | 1
か所
接地極 | EB
1
か所
接地極 | EC
| (太陽光) | 1
か所
接地極 | ED
| (ELB) | 1
か所
接地極 | ED
| (予備) | 1
か所
接地極 | EAt
| (MDF) | 1
か所
接地極 | Et
| (PBX) | 1
か所
接地極 | Eo
| (測定用) | 2
か所
計
土工事 | [5 empty] | 別紙 00-0143
1
式
根切り(機械) | ﾊﾞｯｸﾎｳ 0.45m3
| 排出ｶﾞｽ対策型 油圧式ｸﾛｰﾗ型 | 50.4
ｍ3
埋戻し | 機 械 ﾊﾞｯｸﾎｳ 0.45m3
| 排出ｶﾞｽ対策型 油圧式ｸﾛｰﾗ型 | 46.7
ｍ3
盛土(A種) | 山砂の類
3.7
ｍ3
建設発生土運搬 | ﾀﾞﾝﾌﾟﾄﾗｯｸ 10t積級
| ﾊﾞｯｸﾎｳ0.8m3 土砂 DID区間有り | 3.7
| 19.5㎞以下 |  | ｍ3
建設発生土処分
3.7
ｍ3
土工機械運搬 | 根切り、埋戻し
| - | 1
往復
計
電気設備工事 別紙明細 | [5 empty] | 497
新庁舎 STEP2 |  | 4.受変電設備
名 称 | 摘 要 | 数 量 | 単位 | 単 価 | 金 額 | 備 考
搬入費 | [5 empty] | 別紙 00-0144
1
式
搬入基準単価
24.24
ｔ
計
電気設備工事 別紙明細 | [5 empty] | 498
新庁舎 STEP2 |  | 4.受変電設備
名 称 | 摘 要 | 数 量 | 単位 | 単 価 | 金 額 | 備 考
受変電施工費 | [5 empty] | 別紙 00-0145
1
式
施工費 | 高圧引込盤
1
式
施工費 | 高圧受電盤
1
式
施工費 | 高圧饋電盤No.1
1
式
施工費 | 高圧饋電盤No.2
1
式
施工費 | 母線連絡盤No.1
1
式
施工費 | 母線連絡盤No.2
1
式
施工費 | 高圧饋電盤No.3
1
式
施工費 | 高圧饋電盤No.4
1
式
施工費 | 高圧ｺﾝﾃﾞﾝｻ盤No.1
1
式
施工費 | 高圧ｺﾝﾃﾞﾝｻ盤No.2
1
式
施工費 | 高圧ｺﾝﾃﾞﾝｻ盤No.3
1
式
施工費 | 高圧ｺﾝﾃﾞﾝｻ盤No.4
1
式
施工費 | 低圧電灯盤No.1
1
式
施工費 | 低圧電灯盤No.1 MCCB盤
1
式
施工費 | 低圧電灯盤No.2
1
式
施工費 | 低圧電灯盤No.2 MCCB盤
1
式
施工費 | 低圧電灯盤No.3
1
式
施工費 | 低圧電灯盤No.3 MCCB盤
1
式
施工費 | 低圧保安電灯盤
1
式
電気設備工事 別紙明細 | [5 empty] | 499
新庁舎 STEP2 |  | 4.受変電設備
名 称 | 摘 要 | 数 量 | 単位 | 単 価 | 金 額 | 備 考
受変電施工費 | [5 empty] | 別紙 00-0145
1
式
施工費 | 低圧保安電灯盤 MCCB盤
1
式
施工費 | 低圧動力盤No.1
1
式
施工費 | 低圧動力盤No.1 MCCB盤
1
式
施工費 | 低圧動力盤No.2
1
式
施工費 | 低圧動力盤No.2 MCCB盤
1
式
施工費 | 低圧動力盤No.3
1
式
施工費 | 低圧動力盤No.3 MCCB盤
1
式
施工費 | 低圧保安動力盤
1
式
施工費 | 低圧保安動力盤 MCCB盤
1
式
施工費 | 低圧非常動力盤
1
式
施工費 | 低圧非常動力盤 MCCB盤
1
式
施工費 | 低圧動力盤No.4
1
式
施工費 | 低圧動力盤No.4 MCCB盤
1
式
計
電気設備工事 別紙明細 | [5 empty] | 500
新庁舎 STEP2 |  | 4.受変電設備 |  |  | 電力引込
名 称 | 摘 要 | 数 量 | 単位 | 単 価 | 金 額 | 備 考
防水鋳鉄管 | [5 empty] | 別紙 00-0146
1
式
防水鋳鉄管 | 100 900㎜ 片R 水切りつば付き
| PEW1 | 1
本
防水鋳鉄管 | 150 900㎜ 片R 水切りつば付き
| PEW1 | 1
本
防水鋳鉄管 | 150 900㎜ 片R 水切りつば付き
| PEW2 | 1
本
計
支持材 | [5 empty] | 別紙 00-0147
1
式
ｺﾛ付架台 | 100x100mm
1
組
計
電気設備工事 別紙明細 | [5 empty] | 501
新庁舎 STEP2 |  | 4.受変電設備 |  |  | 制御線
名 称 | 摘 要 | 数 量 | 単位 | 単 価 | 金 額 | 備 考
土工事 | [5 empty] | 別紙 00-0148
1
式
根切り(機械) | ﾊﾞｯｸﾎｳ 0.45m3
| 排出ｶﾞｽ対策型 油圧式ｸﾛｰﾗ型 | 9.2
ｍ3
埋戻し | 機 械 ﾊﾞｯｸﾎｳ 0.45m3
| 排出ｶﾞｽ対策型 油圧式ｸﾛｰﾗ型 | 8.5
ｍ3
盛土(A種) | 山砂の類
0.7
ｍ3
建設発生土運搬 | ﾀﾞﾝﾌﾟﾄﾗｯｸ 10t積級
| ﾊﾞｯｸﾎｳ0.8m3 土砂 DID区間有り | 0.7
| 19.5㎞以下 |  | ｍ3
建設発生土処分
0.7
ｍ3
土工機械運搬 | 根切り、埋戻し
| - | 1
往復
計
電気設備工事 別紙明細 | [5 empty] | 502
新庁舎 STEP2 |  | 6.発電設備 |  |  | (1)自家発電設備
名 称 | 摘 要 | 数 量 | 単位 | 単 価 | 金 額 | 備 考
接地工事 | [5 empty] | 別紙 00-0149
1
式
接地極 | EA･D
1
か所
接地極 | EB
1
か所
接地極 | ED
4
か所
計
土工事 | [5 empty] | 別紙 00-0150
1
式
根切り(機械) | ﾊﾞｯｸﾎｳ 0.45m3
| 排出ｶﾞｽ対策型 油圧式ｸﾛｰﾗ型 | 5.1
ｍ3
埋戻し | 機 械 ﾊﾞｯｸﾎｳ 0.45m3
| 排出ｶﾞｽ対策型 油圧式ｸﾛｰﾗ型 | 4.7
ｍ3
盛土(A種) | 山砂の類
0.4
ｍ3
建設発生土運搬 | ﾀﾞﾝﾌﾟﾄﾗｯｸ 10t積級
| ﾊﾞｯｸﾎｳ0.8m3 土砂 DID区間有り | 0.4
| 19.5㎞以下 |  | ｍ3
建設発生土処分
0.4
ｍ3
土工機械運搬 | 根切り、埋戻し
| - | 1
往復
計
電気設備工事 別紙明細 | [5 empty] | 503
新庁舎 STEP2 |  | 6.発電設備 |  |  | (2)太陽光発電設備
名 称 | 摘 要 | 数 量 | 単位 | 単 価 | 金 額 | 備 考
接地工事 | [5 empty] | 別紙 00-0151
1
式
接地極 | EC
11
か所
接地極 | ED
7
か所
計
電気設備工事 別紙明細 | [5 empty] | 504
新庁舎 STEP2 |  | 7.構内情報通信網設備
名 称 | 摘 要 | 数 量 | 単位 | 単 価 | 金 額 | 備 考
情報用ｱｳﾄﾚｯﾄ | [5 empty] | 別紙 00-0152
1
式
情報用受口 | ﾓｼﾞｭﾗｰｼﾞｬｯｸ(8極8芯)CAT5E
(樹脂ﾌﾟﾚｰﾄ付) |  | 34
個
情報用受口 | ﾓｼﾞｭﾗｰｼﾞｬｯｸ(8極8芯)CAT5E
(樹脂ﾌﾟﾚｰﾄ付) | 指定色塗装 | 19
個
計
二重床用 | [5 empty] | 別紙 00-0153
情報用ｱｳﾄﾚｯﾄ |  | 1
式
情報用床内受口 | ﾓｼﾞｭﾗｰｼﾞｬｯｸ(8極8芯)CAT5E
(ｱﾙﾐ製) | 指定色塗装 | 1
個
情報用OAﾌﾛｱ用 | ﾓｼﾞｭﾗｰｼﾞｬｯｸ(8極8芯)CAT5E
床下ｱｳﾄﾚｯﾄ | 4ｺ口 | 14
個
計
ボックス類 | [5 empty] | 別紙 00-0154
1
式
金属製 | 中四角 浅型 D44
ｱｳﾄﾚｯﾄﾎﾞｯｸｽ(ｶﾊﾞｰ |  | 213
付) |  |  | 個
計
防水鋳鉄管 | [5 empty] | 別紙 00-0155
1
式
防水鋳鉄管 | 75 900㎜ 片R 水切りつば付き
| PEW2 | 3
本
計
電気設備工事 別紙明細 | [5 empty] | 505
新庁舎 STEP2 |  | 7.構内情報通信網設備
名 称 | 摘 要 | 数 量 | 単位 | 単 価 | 金 額 | 備 考
防火区画 | [5 empty] | 別紙 00-0156
貫通処理等 |  | 1
式
金属短管貫通処理 | (19)
(壁・床共用) |  | 75
か所
計
電気設備工事 別紙明細 | [5 empty] | 506
新庁舎 STEP2 |  | 8.構内交換設備
名 称 | 摘 要 | 数 量 | 単位 | 単 価 | 金 額 | 備 考
電話用ｱｳﾄﾚｯﾄ | [5 empty] | 別紙 00-0157
1
式
電話用受口 | ﾓｼﾞｭﾗｰｼﾞｬｯｸ(6極4芯)
(樹脂ﾌﾟﾚｰﾄ付) |  | 64
個
電話用受口 | ﾓｼﾞｭﾗｰｼﾞｬｯｸ(6極4芯)
(樹脂ﾌﾟﾚｰﾄ付) | 指定色塗装 | 11
個
計
二重床用 | [5 empty] | 別紙 00-0158
電話用ｱｳﾄﾚｯﾄ |  | 1
式
電話用床内受口 | ﾓｼﾞｭﾗｰｼﾞｬｯｸ(6極4芯)
(ｱﾙﾐ製) | 指定色塗装 | 1
個
電話用OAﾌﾛｱ用 | ﾓｼﾞｭﾗｰｼﾞｬｯｸ(6極4芯)
床下ｱｳﾄﾚｯﾄ |  | 588
個
計
ケーブルラック | [5 empty] | 別紙 00-0159
1
式
ｹｰﾌﾞﾙﾗｯｸZM形 | 800B 1段目
861
ｍ
ｹｰﾌﾞﾙﾗｯｸZM形 | 600BS 1段目
55
ｍ
ｹｰﾌﾞﾙﾗｯｸ耐震架台 | W＝800用
80
か所
計
ボックス類 | [5 empty] | 別紙 00-0160
1
式
金属製 | 中四角 浅型 D44
ｱｳﾄﾚｯﾄﾎﾞｯｸｽ(ｶﾊﾞｰ |  | 690
付) |  |  | 個
計
電気設備工事 別紙明細 | [5 empty] | 507
新庁舎 STEP2 |  | 8.構内交換設備
名 称 | 摘 要 | 数 量 | 単位 | 単 価 | 金 額 | 備 考
支持材 | [5 empty] | 別紙 00-0161
1
式
ｺﾛ付架台
1
組
計
防水鋳鉄管 | [5 empty] | 別紙 00-0162
1
式
防水鋳鉄管 | 75 900㎜ 片R 水切りつば付き
| PEW2 | 3
本
計
防火区画 | [5 empty] | 別紙 00-0163
貫通処理等 |  | 1
式
金属短管貫通処理 | (19)
(壁・床共用) |  | 59
か所
金属短管貫通処理 | (25)
(壁・床共用) |  | 5
か所
金属短管貫通処理 | (51)
(壁・床共用) |  | 1
か所
金属短管貫通処理 | (63)
(壁・床共用) |  | 16
か所
ｹｰﾌﾞﾙﾗｯｸ貫通処理 | ﾗｯｸ幅= 800
(壁貫通処理用) |  | 12
か所
ｹｰﾌﾞﾙﾗｯｸ貫通処理 | ﾗｯｸ幅= 600
(床貫通処理用) |  | 12
か所
計
電気設備工事 別紙明細 | [5 empty] | 508
新庁舎 STEP2 |  | 9.情報表示設備 |  |  | (1)電気時計設備
名 称 | 摘 要 | 数 量 | 単位 | 単 価 | 金 額 | 備 考
防火区画 | [5 empty] | 別紙 00-0164
貫通処理等 |  | 1
式
金属短管貫通処理 | (19)
(壁・床共用) |  | 85
か所
計
電気設備工事 別紙明細 | [5 empty] | 509
新庁舎 STEP2 |  | 9.情報表示設備 |  |  | (2)出退庁表示設備
名 称 | 摘 要 | 数 量 | 単位 | 単 価 | 金 額 | 備 考
防火区画 | [5 empty] | 別紙 00-0165
貫通処理等 |  | 1
式
金属短管貫通処理 | (19)
(壁・床共用) |  | 2
か所
計
電気設備工事 別紙明細 | [5 empty] | 510
新庁舎 STEP2 |  | 10.拡声設備
名 称 | 摘 要 | 数 量 | 単位 | 単 価 | 金 額 | 備 考
ボックス類 | [5 empty] | 別紙 00-0166
1
式
金属製 | 中四角 浅型 D44
ｱｳﾄﾚｯﾄﾎﾞｯｸｽ(ｶﾊﾞｰ |  | 159
付) |  |  | 個
金属製 | 25(22) 3方出
露出丸形ﾎﾞｯｸｽ |  | 3
個
計
防火区画 | [5 empty] | 別紙 00-0167
貫通処理等 |  | 1
式
金属短管貫通処理 | (19)
(壁・床共用) |  | 87
か所
金属短管貫通処理 | (31)
(壁・床共用) |  | 1
か所
金属短管貫通処理 | (39)
(壁・床共用) |  | 1
か所
金属短管貫通処理 | (75)
(壁・床共用) |  | 3
か所
計
電気設備工事 別紙明細 | [5 empty] | 511
新庁舎 STEP2 |  | 11.映像・音響設備 |  |  | (1)6階議場設備
名 称 | 摘 要 | 数 量 | 単位 | 単 価 | 金 額 | 備 考
ボックス類 | [5 empty] | 別紙 00-0168
1
式
金属製 | 中四角 浅型 D44
ｱｳﾄﾚｯﾄﾎﾞｯｸｽ(ｶﾊﾞｰ |  | 90
付) |  |  | 個
計
防火区画 | [5 empty] | 別紙 00-0169
貫通処理等 |  | 1
式
金属短管貫通処理 | (19)
(壁・床共用) |  | 5
か所
計
電気設備工事 別紙明細 | [5 empty] | 512
新庁舎 STEP2 |  | 11.映像・音響設備 |  |  | (3)災害対策室映像音響設備
名 称 | 摘 要 | 数 量 | 単位 | 単 価 | 金 額 | 備 考
ボックス類 | [5 empty] | 別紙 00-0170
1
式
金属製 | 1個用
ｽｲｯﾁﾎﾞｯｸｽ(ｶﾊﾞｰ付 |  | 3
) |  |  | 個
計
電気設備工事 別紙明細 | [5 empty] | 513
新庁舎 STEP2 |  | 12.誘導支援設備 |  |  | (1)インターホン設備
名 称 | 摘 要 | 数 量 | 単位 | 単 価 | 金 額 | 備 考
ボックス類 | [5 empty] | 別紙 00-0171
1
式
金属製 | 3個用
ｽｲｯﾁﾎﾞｯｸｽ(ｶﾊﾞｰ付 |  | 9
) |  |  | 個
専用埋込ﾎﾞｯｸｽ | ｶﾒﾗ付ﾄﾞｱﾎﾝ端末用
4
個
計
防火区画 | [5 empty] | 別紙 00-0172
貫通処理等 |  | 1
式
金属短管貫通処理 | (25)
(壁・床共用) |  | 17
か所
金属短管貫通処理 | (63)
(壁・床共用) |  | 2
か所
計
電気設備工事 別紙明細 | [5 empty] | 514
新庁舎 STEP2 |  | 12.誘導支援設備 |  |  | (2)非常呼出・緊急通報設備
名 称 | 摘 要 | 数 量 | 単位 | 単 価 | 金 額 | 備 考
ボックス類 | [5 empty] | 別紙 00-0173
1
式
ｱｳﾄﾚｯﾄﾎﾞｯｸｽ | 中形 54
38
個
金属製 | 1個用
ｽｲｯﾁﾎﾞｯｸｽ(ｶﾊﾞｰ付 |  | 301
) |  |  | 個
金属製 | 3個用
ｽｲｯﾁﾎﾞｯｸｽ(ｶﾊﾞｰ付 |  | 31
) |  |  | 個
計
防火区画 | [5 empty] | 別紙 00-0174
貫通処理等 |  | 1
式
金属短管貫通処理 | (19)
(壁・床共用) |  | 32
か所
計
電気設備工事 別紙明細 | [5 empty] | 515
新庁舎 STEP2 |  | 12.誘導支援設備 |  |  | (3)音声案内システム
名 称 | 摘 要 | 数 量 | 単位 | 単 価 | 金 額 | 備 考
ボックス類 | [5 empty] | 別紙 00-0175
1
式
金属製 | 2個用
ｽｲｯﾁﾎﾞｯｸｽ(ｶﾊﾞｰ付 |  | 12
) |  |  | 個
計
防火区画 | [5 empty] | 別紙 00-0176
貫通処理等 |  | 1
式
金属短管貫通処理 | (19)
(壁・床共用) |  | 6
か所
計
白杖認識システム | 屋外横断歩道（前後１ヶ所） |  |  |  |  | 別紙 00-0177
1
式
カメラ | 屋外赤外フルＨＤネットワークカメ
| ラ（ポール取付金具共） | 2
台
ライセンス
2
台
スピーカ | ＩＰホーンスピーカー
| （ポール取付金具共） | 2
台
ＨＵＢ | PoE+Gｽｲｯﾁ6ﾎﾟｰﾄ/屋外盤
1
式
調整費
1
式
音源作成費
1
式
計
電気設備工事 別紙明細 | [5 empty] | 516
新庁舎 STEP2 |  | 12.誘導支援設備 |  |  | (4)文字案内表示システム
名 称 | 摘 要 | 数 量 | 単位 | 単 価 | 金 額 | 備 考
防火区画 | [5 empty] | 別紙 00-0178
貫通処理等 |  | 1
式
金属短管貫通処理 | (19)
(壁・床共用) |  | 6
か所
計
電気設備工事 別紙明細 | [5 empty] | 517
新庁舎 STEP2 |  | 12.誘導支援設備 |  |  | (5)難聴者用ヒアリングループシステム
名 称 | 摘 要 | 数 量 | 単位 | 単 価 | 金 額 | 備 考
ボックス類 | [5 empty] | 別紙 00-0179
1
式
金属製 | 中四角 浅型 D44
ｱｳﾄﾚｯﾄﾎﾞｯｸｽ(ｶﾊﾞｰ |  | 4
付) |  |  | 個
計
ボックス類 | [5 empty] | 別紙 00-0180
1
式
金属製 | 中四角 浅型 D44
ｱｳﾄﾚｯﾄﾎﾞｯｸｽ(ｶﾊﾞｰ |  | 8
付) |  |  | 個
計
電気設備工事 別紙明細 | [5 empty] | 518
新庁舎 STEP2 |  | 13.テレビ共同受信設備
名 称 | 摘 要 | 数 量 | 単位 | 単 価 | 金 額 | 備 考
ボックス類 | [5 empty] | 別紙 00-0181
1
式
金属製 | 中四角 浅型 D44
ｱｳﾄﾚｯﾄﾎﾞｯｸｽ(ｶﾊﾞｰ |  | 116
付) |  |  | 個
丸型露出ﾎﾞｯｸｽ | 3方出 E25
1
個
丸型露出ﾎﾞｯｸｽ | 3方出 E31
1
個
計
支持材 | [5 empty] | 別紙 00-0182
1
式
ｺﾛ付架台
1
組
計
防水鋳鉄管 | [5 empty] | 別紙 00-0183
1
式
防水鋳鉄管 | 75 900㎜ 片R 水切りつば付き
| PEW2 | 1
本
計
防火区画 | [5 empty] | 別紙 00-0184
貫通処理等 |  | 1
式
金属短管貫通処理 | (19)
(壁・床共用) |  | 35
か所
金属短管貫通処理 | (25)
(壁・床共用) |  | 17
か所
金属短管貫通処理 | (31)
(壁・床共用) |  | 4
か所
金属短管貫通処理 | (39)
(壁・床共用) |  | 1
か所
計
電気設備工事 別紙明細 | [5 empty] | 519
新庁舎 STEP2 |  | 14.監視カメラ設備
名 称 | 摘 要 | 数 量 | 単位 | 単 価 | 金 額 | 備 考
防火区画 | [5 empty] | 別紙 00-0185
貫通処理等 |  | 1
式
金属短管貫通処理 | (19)
(壁・床共用) |  | 18
か所
計
電気設備工事 別紙明細 | [5 empty] | 520
新庁舎 STEP2 |  | 14.監視カメラ設備
名 称 | 摘 要 | 数 量 | 単位 | 単 価 | 金 額 | 備 考
工事費他 | [5 empty] | 別紙 00-0186
1
式
機器取付工事費 | ITV架
1
式
試験調整費 | ITV架
1
式
諸経費 | ITV架
1
式
機器取付工事費 | 液晶ﾓﾆﾀｰ
1
式
試験調整費 | 液晶ﾓﾆﾀｰ
1
式
諸経費 | 液晶ﾓﾆﾀｰ
1
式
機器取付工事費 | 操作用PC卓(A)
1
式
試験調整費 | 操作用PC卓(A)
1
式
諸経費 | 操作用PC卓(A)
1
式
機器取付工事費 | 操作用PC卓(B)
1
式
試験調整費 | 操作用PC卓(B)
1
式
諸経費 | 操作用PC卓(B)
1
式
機器取付工事費 | HUBﾎﾞｯｸｽ(A)
1
式
試験調整費 | HUBﾎﾞｯｸｽ(A)
1
式
諸経費 | HUBﾎﾞｯｸｽ(A)
1
式
機器取付工事費 | HUBﾎﾞｯｸｽ(B)
1
式
試験調整費 | HUBﾎﾞｯｸｽ(B)
1
式
諸経費 | HUBﾎﾞｯｸｽ(B)
1
式
機器取付工事費 | HUBﾎﾞｯｸｽ(C)
1
式
電気設備工事 別紙明細 | [5 empty] | 521
新庁舎 STEP2 |  | 14.監視カメラ設備
名 称 | 摘 要 | 数 量 | 単位 | 単 価 | 金 額 | 備 考
工事費他 | [5 empty] | 別紙 00-0186
1
式
試験調整費 | HUBﾎﾞｯｸｽ(C)
1
式
諸経費 | HUBﾎﾞｯｸｽ(C)
1
式
機器取付工事費 | HUBﾎﾞｯｸｽ(D)
1
式
試験調整費 | HUBﾎﾞｯｸｽ(D)
1
式
諸経費 | HUBﾎﾞｯｸｽ(D)
1
式
機器取付工事費 | HUBﾎﾞｯｸｽ(E)
1
式
試験調整費 | HUBﾎﾞｯｸｽ(E)
1
式
諸経費 | HUBﾎﾞｯｸｽ(E)
1
式
機器取付工事費 | 収納盤(A)
1
式
試験調整費 | 収納盤(A)
1
式
諸経費 | 収納盤(A)
1
式
計
電気設備工事 別紙明細 | [5 empty] | 522
新庁舎 STEP2 |  | 15.防犯・入退室管理設備 |  |  | (1)入退室管理設備
名 称 | 摘 要 | 数 量 | 単位 | 単 価 | 金 額 | 備 考
ボックス類 | [5 empty] | 別紙 00-0187
1
式
金属製 | 2個用
ｽｲｯﾁﾎﾞｯｸｽ(ｶﾊﾞｰ付 |  | 95
) |  |  | 個
金属製 | 3個用
ｽｲｯﾁﾎﾞｯｸｽ(ｶﾊﾞｰ付 |  | 1
) |  |  | 個
計
防火区画 | [5 empty] | 別紙 00-0188
貫通処理等 |  | 1
式
金属短管貫通処理 | (19)
(壁・床共用) |  | 105
か所
計
電気設備工事 別紙明細 | [5 empty] | 523
新庁舎 STEP2 |  | 15.防犯・入退室管理設備 |  |  | (2)機械警備設備
名 称 | 摘 要 | 数 量 | 単位 | 単 価 | 金 額 | 備 考
ボックス類 | [5 empty] | 別紙 00-0189
1
式
金属製 | 中四角 浅型 D44
ｱｳﾄﾚｯﾄﾎﾞｯｸｽ(ｶﾊﾞｰ |  | 167
付) |  |  | 個
ﾌﾗｯｼｭﾌﾟﾚｰﾄ | 丸型 ﾊﾄﾒ
(樹脂製) |  | 167
個
計
防火区画 | [5 empty] | 別紙 00-0190
貫通処理等 |  | 1
式
金属短管貫通処理 | (25)
(壁・床共用) |  | 119
か所
計
電気設備工事 別紙明細 | [5 empty] | 524
新庁舎 STEP2 |  | 16.火災報知設備 |  |  | (1)自動火災報知設備
名 称 | 摘 要 | 数 量 | 単位 | 単 価 | 金 額 | 備 考
ボックス類 | [5 empty] | 別紙 00-0191
1
式
金属製 | 中四角 浅型 D44
ｱｳﾄﾚｯﾄﾎﾞｯｸｽ(ｶﾊﾞｰ |  | 187
付) |  |  | 個
丸形露出ﾎﾞｯｸｽ | 19(E19,16) 1方出
20
個
丸形露出ﾎﾞｯｸｽ | 19(E19,16) 2方出
13
個
丸形露出ﾎﾞｯｸｽ | 19(E19,16) 2方出 L形
6
個
丸形露出ﾎﾞｯｸｽ | 19(E19,16) 3方出
4
個
計
防火区画 | [5 empty] | 別紙 00-0192
貫通処理等 |  | 1
式
金属短管貫通処理 | (19)
(壁・床共用) |  | 59
か所
金属短管貫通処理 | (25)
(壁・床共用) |  | 1
か所
金属短管貫通処理 | (31)
(壁・床共用) |  | 4
か所
中空壁貫通処理 | PF(16)
| 壁面用 | 2
か所
中空壁貫通処理 | PF(28)
| 壁面用 | 2
か所
中空壁貫通処理 | PF(16)
| ﾎﾞｯｸｽ用 | 2
か所
中空壁貫通処理 | PF(28)
| ﾎﾞｯｸｽ用 | 2
か所
計
電気設備工事 別紙明細 | [5 empty] | 525
新庁舎 STEP2 |  | 16.火災報知設備 |  |  | (1)自動火災報知設備
名 称 | 摘 要 | 数 量 | 単位 | 単 価 | 金 額 | 備 考
防爆処理 | [5 empty] | 別紙 00-0193
1
式
ｼｰﾘﾝｸﾞﾌｨｯﾁﾝｸﾞ | G(16)
6
個
ｼｰﾘﾝｸﾞﾌｨｯﾁﾝｸﾞ | G(22)
1
個
ｼｰﾘﾝｸﾞｺﾝﾊﾟｳﾝﾄﾞ
7
か所
ｹｰﾌﾞﾙｸﾞﾗｳﾝﾄﾞ | G(16) ﾊﾟｯｷﾝ式
9
か所
ｹｰﾌﾞﾙｸﾞﾗｳﾝﾄﾞ | G(22) ﾊﾟｯｷﾝ式
1
か所
計
電気設備工事 別紙明細 | [5 empty] | 526
新庁舎 STEP2 |  | 16.火災報知設備 |  |  | (2)自動閉鎖設備
名 称 | 摘 要 | 数 量 | 単位 | 単 価 | 金 額 | 備 考
ボックス類 | [5 empty] | 別紙 00-0194
1
式
金属製 | 中四角 浅型 D44
ｱｳﾄﾚｯﾄﾎﾞｯｸｽ(ｶﾊﾞｰ |  | 44
付) |  |  | 個
ｱｳﾄﾚｯﾄﾎﾞｯｸｽ | 大形 54
33
個
計
防火区画 | [5 empty] | 別紙 00-0195
貫通処理等 |  | 1
式
金属短管貫通処理 | (19)
(壁・床共用) |  | 29
か所
金属短管貫通処理 | (25)
(壁・床共用) |  | 1
か所
計
電気設備工事 別紙明細 | [5 empty] | 527
新庁舎 STEP2 |  | 16.火災報知設備 |  |  | (3)光警報設備
名 称 | 摘 要 | 数 量 | 単位 | 単 価 | 金 額 | 備 考
防火区画 | [5 empty] | 別紙 00-0196
貫通処理等 |  | 1
式
金属短管貫通処理 | (19)
(壁・床共用) |  | 15
か所
計
電気設備工事 別紙明細 | [5 empty] | 528
新庁舎 STEP2 |  | 16.火災報知設備 |  |  | (4)ガス漏れ火災警報設備
名 称 | 摘 要 | 数 量 | 単位 | 単 価 | 金 額 | 備 考
防火区画 | [5 empty] | 別紙 00-0197
貫通処理等 |  | 1
式
金属短管貫通処理 | (19)
(壁・床共用) |  | 1
か所
計
電気設備工事 別紙明細 | [5 empty] | 529
新庁舎 STEP2 |  | 17.中央監視制御設備
名 称 | 摘 要 | 数 量 | 単位 | 単 価 | 金 額 | 備 考
工事費 | RS盤 |  |  |  |  | 別紙 00-0198
1
式
試験調整費 | RS-GB
1
式
ﾒｰｶｰ諸経費 | RS-GB
1
式
試験調整費 | RS1-1
1
式
ﾒｰｶｰ諸経費 | RS1-1
1
式
試験調整費 | RS1-2
1
式
ﾒｰｶｰ諸経費 | RS1-2
1
式
試験調整費 | RS2-1
1
式
ﾒｰｶｰ諸経費 | RS2-1
1
式
試験調整費 | RS2-2
1
式
ﾒｰｶｰ諸経費 | RS2-2
1
式
試験調整費 | RS3-1
1
式
ﾒｰｶｰ諸経費 | RS3-1
1
式
試験調整費 | RS3-2
1
式
ﾒｰｶｰ諸経費 | RS3-2
1
式
試験調整費 | RS4-1
1
式
ﾒｰｶｰ諸経費 | RS4-1
1
式
試験調整費 | RS4-2
1
式
ﾒｰｶｰ諸経費 | RS4-2
1
式
試験調整費 | RS5-1
1
式
電気設備工事 別紙明細 | [5 empty] | 530
新庁舎 STEP2 |  | 17.中央監視制御設備
名 称 | 摘 要 | 数 量 | 単位 | 単 価 | 金 額 | 備 考
工事費 | RS盤 |  |  |  |  | 別紙 00-0198
1
式
ﾒｰｶｰ諸経費 | RS5-1
1
式
試験調整費 | RS5-2
1
式
ﾒｰｶｰ諸経費 | RS5-2
1
式
試験調整費 | RS6-1
1
式
ﾒｰｶｰ諸経費 | RS6-1
1
式
試験調整費 | RS6-2
1
式
ﾒｰｶｰ諸経費 | RS6-2
1
式
試験調整費 | RSR-1
1
式
ﾒｰｶｰ諸経費 | RSR-1
1
式
計
電気設備工事 別紙明細 | [5 empty] | 531
新庁舎 STEP2 |  | 17.中央監視制御設備
名 称 | 摘 要 | 数 量 | 単位 | 単 価 | 金 額 | 備 考
機器取付費 | RS盤 |  |  |  |  | 別紙 00-0199
1
式
機器取付費 | RS-GB
1
式
機器取付費 | RS1-1
1
式
機器取付費 | RS1-2
1
式
機器取付費 | RS2-1
1
式
機器取付費 | RS2-2
1
式
機器取付費 | RS3-1
1
式
機器取付費 | RS3-2
1
式
機器取付費 | RS4-1
1
式
機器取付費 | RS4-2
1
式
機器取付費 | RS5-1
1
式
機器取付費 | RS5-2
1
式
機器取付費 | RS6-1
1
式
機器取付費 | RS6-2
1
式
機器取付費 | RSR-1
1
式
計
防水鋳鉄管 | [5 empty] | 別紙 00-0200
1
式
防水鋳鉄管 | 75 900㎜ 片R 水切りつば付き
| PEW1 | 4
本
計
電気設備工事 別紙明細 | [5 empty] | 532
新庁舎 STEP2 |  | 17.中央監視制御設備
名 称 | 摘 要 | 数 量 | 単位 | 単 価 | 金 額 | 備 考
防火区画 | [5 empty] | 別紙 00-0201
貫通処理等 |  | 1
式
防火区画貫通処理 | 金属管用 (19)
1
か所
防火区画貫通処理 | 金属管用 (25)
1
か所
防火区画貫通処理 | 金属管用 (39)
1
か所
防火区画貫通処理 | 金属管用 (51)
1
か所
防火区画貫通処理 | 金属管用 (25)
3
か所
防火区画貫通処理 | 金属管用 (31)
1
か所
計
電気設備工事 別紙明細 | [5 empty] | 533
新庁舎 STEP2 |  | 18.特殊設備 |  |  | (2)会議室予約管理設備
名 称 | 摘 要 | 数 量 | 単位 | 単 価 | 金 額 | 備 考
防火区画 | [5 empty] | 別紙 00-0202
貫通処理等 |  | 1
式
金属短管貫通処理 | (19)
(壁・床共用) |  | 5
か所
計
電気設備工事 別紙明細 | [5 empty] | 534
市民会館 STEP2 |  | 1.電灯設備 |  |  | (1)電灯幹線
名 称 | 摘 要 | 数 量 | 単位 | 単 価 | 金 額 | 備 考
施工費 | [5 empty] | 別紙 00-0203
1
式
施工費 | LM-新熱源
1
式
計
電気設備工事 別紙明細 | [5 empty] | 535
市民会館 STEP2 |  | 1.電灯設備 |  |  | (2)コンセント分岐
名 称 | 摘 要 | 数 量 | 単位 | 単 価 | 金 額 | 備 考
配線器具 | [5 empty] | 別紙 00-0204
1
式
ｺﾝｾﾝﾄ(防雨形) | 2P15A×2
| (抜止め 接地極×2 接地端子付) | 1
| 125V |  | 個
計
電気設備工事 別紙明細 | [5 empty] | 536
市民会館 STEP2 |  | 2.動力設備 |  |  | (1)動力幹線
名 称 | 摘 要 | 数 量 | 単位 | 単 価 | 金 額 | 備 考
はつり工事 | [5 empty] | 別紙 00-0205
1
式
手はつり | 鉄筋ｺﾝｸﾘｰﾄ 120～150mm 75mm
(配管貫通口) |  | 3
か所
手はつり | 鉄筋ｺﾝｸﾘｰﾄ 120～150mm 100mm
(配管貫通口) |  | 6
か所
機械はつり(ﾀﾞｲﾔﾓ | 500mm程度 50mm
ﾝﾄﾞｶｯﾀｰによる |  | 1
配管用貫通口) |  |  | か所
機械はつり(ﾀﾞｲﾔﾓ | 500mm程度 150mm
ﾝﾄﾞｶｯﾀｰによる |  | 3
配管用貫通口) |  |  | か所
計
ﾚﾝﾄｹﾞﾝ内部探査 | [5 empty] | 別紙 00-0206
1
式
ﾚﾝﾄｹﾞﾝ内部探査 | 50Φx4、100Φx4、100Φx3
1
式
計
電気設備工事 別紙明細 | [5 empty] | 537
市民会館 STEP2 |  | 3.受変電設備
名 称 | 摘 要 | 数 量 | 単位 | 単 価 | 金 額 | 備 考
搬入費 | [5 empty] | 別紙 00-0207
1
式
搬入基準単価
0.52
ｔ
計
施工費 | 低圧動力盤 |  |  |  |  | 別紙 00-0208
1
式
施工費 | 低圧動力盤
1
式
計
電気設備工事 別紙明細 | [5 empty] | 538
構内配電線路設備 STEP2 |  | 1.電力引込
名 称 | 摘 要 | 数 量 | 単位 | 単 価 | 金 額 | 備 考
土工事 | [5 empty] | 別紙 00-0209
1
式
根切り(機械) | ﾊﾞｯｸﾎｳ 0.45m3
| 排出ｶﾞｽ対策型 油圧式ｸﾛｰﾗ型 | 165.7
ｍ3
埋戻し | 機 械 ﾊﾞｯｸﾎｳ 0.45m3
| 排出ｶﾞｽ対策型 油圧式ｸﾛｰﾗ型 | 159.7
ｍ3
盛土(A種) | 山砂の類
6
ｍ3
建設発生土運搬 | ﾀﾞﾝﾌﾟﾄﾗｯｸ 10t積級
| ﾊﾞｯｸﾎｳ0.8m3 土砂 DID区間有り | 6
| 19.5㎞以下 |  | ｍ3
建設発生土処分
6
ｍ3
土工機械運搬 | 根切り、埋戻し
| - | 1
往復
計
土工事 | [5 empty] | 別紙 00-0210
1
式
根切り(機械) | ﾊﾞｯｸﾎｳ 0.45m3
| 排出ｶﾞｽ対策型 油圧式ｸﾛｰﾗ型 | 165.7
ｍ3
埋戻し | 機 械 ﾊﾞｯｸﾎｳ 0.45m3
| 排出ｶﾞｽ対策型 油圧式ｸﾛｰﾗ型 | 159.7
ｍ3
盛土(A種) | 山砂の類
6
ｍ3
建設発生土運搬 | ﾀﾞﾝﾌﾟﾄﾗｯｸ 10t積級
| ﾊﾞｯｸﾎｳ0.8m3 土砂 DID区間有り | 6
| 19.5㎞以下 |  | ｍ3
建設発生土処分
6
ｍ3
土工機械運搬 | 根切り、埋戻し
| - | 1
往復
計
電気設備工事 別紙明細 | [5 empty] | 539
構内配電線路設備 STEP2 |  | 2.電灯設備 |  |  | (1)電灯幹線
名 称 | 摘 要 | 数 量 | 単位 | 単 価 | 金 額 | 備 考
土工事 | [5 empty] | 別紙 00-0211
1
式
根切り(機械) | ﾊﾞｯｸﾎｳ 0.45m3
| 排出ｶﾞｽ対策型 油圧式ｸﾛｰﾗ型 | 15.1
ｍ3
埋戻し | 機 械 ﾊﾞｯｸﾎｳ 0.45m3
| 排出ｶﾞｽ対策型 油圧式ｸﾛｰﾗ型 | 14.1
ｍ3
盛土(A種) | 山砂の類
1.1
ｍ3
建設発生土運搬 | ﾀﾞﾝﾌﾟﾄﾗｯｸ 10t積級
| ﾊﾞｯｸﾎｳ0.8m3 土砂 DID区間有り | 1.1
| 19.5㎞以下 |  | ｍ3
建設発生土処分
1.1
ｍ3
土工機械運搬 | 根切り、埋戻し
| - | 1
往復
計
電気設備工事 別紙明細 | [5 empty] | 540
構内配電線路設備 STEP2 |  | 3.動力設備 |  |  | (1)動力幹線
名 称 | 摘 要 | 数 量 | 単位 | 単 価 | 金 額 | 備 考
土工事 | [5 empty] | 別紙 00-0212
1
式
根切り(機械) | ﾊﾞｯｸﾎｳ 0.45m3
| 排出ｶﾞｽ対策型 油圧式ｸﾛｰﾗ型 | 151.3
ｍ3
埋戻し | 機 械 ﾊﾞｯｸﾎｳ 0.45m3
| 排出ｶﾞｽ対策型 油圧式ｸﾛｰﾗ型 | 143.2
ｍ3
盛土(A種) | 山砂の類
8
ｍ3
建設発生土運搬 | ﾀﾞﾝﾌﾟﾄﾗｯｸ 10t積級
| ﾊﾞｯｸﾎｳ0.8m3 土砂 DID区間有り | 8
| 19.5㎞以下 |  | ｍ3
建設発生土処分
8
ｍ3
土工機械運搬 | 根切り、埋戻し
| - | 1
往復
計
電気設備工事 別紙明細 | [5 empty] | 541
構内配電線路設備 STEP2 |  | 4.外灯設備 |  |  | (1)来庁者駐輪場・タクシー乗場 来庁者駐車場１
名 称 | 摘 要 | 数 量 | 単位 | 単 価 | 金 額 | 備 考
地中線埋設標識 | [5 empty] | 別紙 00-0213
1
式
埋設標識ｼｰﾄ | 2倍長(W)150
166
ｍ
計
ボックス類 | [5 empty] | 別紙 00-0214
1
式
金属製 | 25(22) 2方出
露出丸形ﾎﾞｯｸｽ |  | 5
(塗装共) |  |  | 個
計
基礎 | [5 empty] | 別紙 00-0215
1
式
基礎 | 外灯
8
基
計
土工事 | [5 empty] | 別紙 00-0216
1
式
根切り(機械) | ﾊﾞｯｸﾎｳ 0.45m3
| 排出ｶﾞｽ対策型 油圧式ｸﾛｰﾗ型 | 50.9
ｍ3
埋戻し | 機 械 ﾊﾞｯｸﾎｳ 0.45m3
| 排出ｶﾞｽ対策型 油圧式ｸﾛｰﾗ型 | 47.2
ｍ3
盛土(A種) | 山砂の類
3.7
ｍ3
建設発生土運搬 | ﾀﾞﾝﾌﾟﾄﾗｯｸ 10t積級
| ﾊﾞｯｸﾎｳ0.8m3 土砂 DID区間有り | 3.7
| 19.5㎞以下 |  | ｍ3
建設発生土処分
3.7
ｍ3
ﾊﾞｯｸﾎｳ運転 | ﾊﾞｯｸﾎｳ 0.45m3
| 排出ｶﾞｽ対策型 油圧式ｸﾛｰﾗ型 | 1
日
計
電気設備工事 別紙明細 | [5 empty] | 542
構内通信線路設備 STEP2 |  | 1.通信引込
名 称 | 摘 要 | 数 量 | 単位 | 単 価 | 金 額 | 備 考
土工事 | [5 empty] | 別紙 00-0217
1
式
根切り(機械) | ﾊﾞｯｸﾎｳ 0.45m3
| 排出ｶﾞｽ対策型 油圧式ｸﾛｰﾗ型 | 91.9
ｍ3
埋戻し | 機 械 ﾊﾞｯｸﾎｳ 0.45m3
| 排出ｶﾞｽ対策型 油圧式ｸﾛｰﾗ型 | 86.5
ｍ3
盛土(A種) | 山砂の類
5.4
ｍ3
建設発生土運搬 | ﾀﾞﾝﾌﾟﾄﾗｯｸ 10t積級
| ﾊﾞｯｸﾎｳ0.8m3 土砂 DID区間有り | 5.4
| 19.5㎞以下 |  | ｍ3
建設発生土処分
5.4
ｍ3
土工機械運搬 | 根切り、埋戻し
| - | 1
往復
計
電気設備工事 別紙明細 | [5 empty] | 543
構内通信線路設備 STEP2 |  | 2.監視カメラ設備 |  |  | 開発1工区
名 称 | 摘 要 | 数 量 | 単位 | 単 価 | 金 額 | 備 考
地中線埋設標識 | [5 empty] | 別紙 00-0218
1
式
埋設標識ｼｰﾄ | 2倍長(W)300
28
ｍ
計
防水鋳鉄管 | [5 empty] | 別紙 00-0219
1
式
防水鋳鉄管 | 75 900㎜ 片R 水切りつば付き
| PEW1 | 3
本
計
土工事 | [5 empty] | 別紙 00-0220
1
式
根切り(機械) | ﾊﾞｯｸﾎｳ 0.45m3
| 排出ｶﾞｽ対策型 油圧式ｸﾛｰﾗ型 | 12.3
ｍ3
埋戻し | 機 械 ﾊﾞｯｸﾎｳ 0.45m3
| 排出ｶﾞｽ対策型 油圧式ｸﾛｰﾗ型 | 11.4
ｍ3
盛土(A種) | 山砂の類
0.9
ｍ3
建設発生土運搬 | ﾀﾞﾝﾌﾟﾄﾗｯｸ 10t積級
| ﾊﾞｯｸﾎｳ0.8m3 土砂 DID区間有り | 0.9
| 19.5㎞以下 |  | ｍ3
建設発生土処分
0.9
ｍ3
土工機械運搬 | 根切り、埋戻し
| - | 1
往復
計
電気設備工事 別紙明細 | [5 empty] | 544
仮設駐車場 |  | 1.電灯設備 |  |  | (1)ｺﾝｾﾝﾄ分岐
名 称 | 摘 要 | 数 量 | 単位 | 単 価 | 金 額 | 備 考
土工事 | [5 empty] | 別紙 00-0221
1
式
根切り(機械) | ﾊﾞｯｸﾎｳ 0.45m3
| 排出ｶﾞｽ対策型 油圧式ｸﾛｰﾗ型 | 7.9
ｍ3
埋戻し | 機 械 ﾊﾞｯｸﾎｳ 0.45m3
| 排出ｶﾞｽ対策型 油圧式ｸﾛｰﾗ型 | 7.3
ｍ3
盛土(A種) | 山砂の類
0.6
ｍ3
建設発生土運搬 | ﾀﾞﾝﾌﾟﾄﾗｯｸ 10t積級
| ﾊﾞｯｸﾎｳ0.8m3 土砂 DID区間有り | 0.6
| 19.5㎞以下 |  | ｍ3
建設発生土処分
0.6
ｍ3
土工機械運搬 | 根切り、埋戻し
| - | 1
往復
計
電気設備工事 別紙明細 | [5 empty] | 545
仮設駐車場 |  | 2.駐車場管制設備
名 称 | 摘 要 | 数 量 | 単位 | 単 価 | 金 額 | 備 考
土工事 | [5 empty] | 別紙 00-0222
1
式
根切り(機械) | ﾊﾞｯｸﾎｳ 0.45m3
| 排出ｶﾞｽ対策型 油圧式ｸﾛｰﾗ型 | 14
ｍ3
埋戻し | 機 械 ﾊﾞｯｸﾎｳ 0.45m3
| 排出ｶﾞｽ対策型 油圧式ｸﾛｰﾗ型 | 13
ｍ3
盛土(A種) | 山砂の類
1
ｍ3
建設発生土運搬 | ﾀﾞﾝﾌﾟﾄﾗｯｸ 10t積級
| ﾊﾞｯｸﾎｳ0.8m3 土砂 DID区間有り | 1
| 19.5㎞以下 |  | ｍ3
建設発生土処分
1
ｍ3
土工機械運搬 | 根切り、埋戻し
| - | 1
往復
計
電気設備工事 別紙明細 | [5 empty] | 546
仮設駐車場 |  | 4.外灯
名 称 | 摘 要 | 数 量 | 単位 | 単 価 | 金 額 | 備 考
ボックス | [5 empty] | 別紙 00-0223
1
式
金属製 | 25(22) 1方出
露出丸形ﾎﾞｯｸｽ |  | 2
(塗装共) |  |  | 個
金属製 | 25(22) 2方出
露出丸形ﾎﾞｯｸｽ |  | 20
(塗装共) |  |  | 個
計
基礎 | [5 empty] | 別紙 00-0224
1
式
基礎 | 外灯
5
基
計
土工事 | [5 empty] | 別紙 00-0225
1
式
根切り(機械) | ﾊﾞｯｸﾎｳ 0.45m3
| 排出ｶﾞｽ対策型 油圧式ｸﾛｰﾗ型 | 34.1
ｍ3
埋戻し | 機 械 ﾊﾞｯｸﾎｳ 0.45m3
| 排出ｶﾞｽ対策型 油圧式ｸﾛｰﾗ型 | 31.6
ｍ3
盛土(A種) | 山砂の類
2.5
ｍ3
建設発生土運搬 | ﾀﾞﾝﾌﾟﾄﾗｯｸ 10t積級
| ﾊﾞｯｸﾎｳ0.8m3 土砂 DID区間有り | 2.5
| 19.5㎞以下 |  | ｍ3
建設発生土処分
2.5
ｍ3
土工機械運搬 | 根切り、埋戻し
| - | 1
往復
計
電気設備工事 別紙明細 | [5 empty] | 547
仮設駐車場 |  | 5.プレハブハウス電灯 |  |  | 電灯設備
名 称 | 摘 要 | 数 量 | 単位 | 単 価 | 金 額 | 備 考
土工事 | [5 empty] | 別紙 00-0226
1
式
根切り(機械) | ﾊﾞｯｸﾎｳ 0.45m3
| 排出ｶﾞｽ対策型 油圧式ｸﾛｰﾗ型 | 2.1
ｍ3
埋戻し | 機 械 ﾊﾞｯｸﾎｳ 0.45m3
| 排出ｶﾞｽ対策型 油圧式ｸﾛｰﾗ型 | 1.65
ｍ3
盛土(A種) | 山砂の類
0.45
ｍ3
建設発生土運搬 | ﾀﾞﾝﾌﾟﾄﾗｯｸ 10t積級
| ﾊﾞｯｸﾎｳ0.8m3 土砂 DID区間有り | 0.45
| 19.5㎞以下 |  | ｍ3
建設発生土処分
0.45
ｍ3
計
機械設備工事 別紙明細 | [5 empty] | 548
ステップ0～1下水道迂回等準備、接続デッキ解体 |  | 屋外空調配管設備
名 称 | 摘 要 | 数 量 | 単位 | 単 価 | 金 額 | 備 考
土工事 | [5 empty] | 別紙 00-0001
1
式
根切り(機械) | ﾊﾞｯｸﾎｳ 0.28m3
| 排出ｶﾞｽ対策型 油圧式ｸﾛｰﾗ型 | 72
ｍ3
埋戻し | 機 械 ﾊﾞｯｸﾎｳ 0.28m3
| 排出ｶﾞｽ対策型 油圧式ｸﾛｰﾗ型 | 59
ｍ3
山砂
13
ｍ3
建設発生土運搬 | ﾀﾞﾝﾌﾟﾄﾗｯｸ 4t積級
| ﾊﾞｯｸﾎｳ0.28m3 土砂 DID区間有り | 13
| 0.2㎞以下 |  | ｍ3
土工機械運搬 | 根切り、埋戻し
| - | 1
往復
計
建設発生土処分 | [5 empty] | 別紙 00-0002
1
式
建設発生土処分 | 構外指定場所堆積
13
ｍ3
計
機械設備工事 別紙明細 | [5 empty] | 549
ステップ0～1下水道迂回等準備、接続デッキ解体 |  | 屋外排水設備
名 称 | 摘 要 | 数 量 | 単位 | 単 価 | 金 額 | 備 考
土工事 | [5 empty] | 別紙 00-0003
1
式
根切り(機械) | ﾊﾞｯｸﾎｳ 0.28m3
| 排出ｶﾞｽ対策型 油圧式ｸﾛｰﾗ型 | 29
ｍ3
埋戻し | 機 械 ﾊﾞｯｸﾎｳ 0.28m3
| 排出ｶﾞｽ対策型 油圧式ｸﾛｰﾗ型 | 28
ｍ3
山砂
1
ｍ3
建設発生土運搬 | ﾀﾞﾝﾌﾟﾄﾗｯｸ 4t積級
| ﾊﾞｯｸﾎｳ0.28m3 土砂 DID区間有り | 1
| 0.2㎞以下 |  | ｍ3
計
建設発生土処分 | [5 empty] | 別紙 00-0004
1
式
建設発生土処分 | 構外指定場所堆積
1
ｍ3
計
機械設備工事 別紙明細 | [5 empty] | 550
ステップ0～1下水道迂回等準備、接続デッキ解体 |  | 屋外ガス設備 |  |  | 都市ガス設備
名 称 | 摘 要 | 数 量 | 単位 | 単 価 | 金 額 | 備 考
ガス本管盛替工事 | [5 empty] | 別紙 00-0005
1
式
敷設 工事費PE | φ150(夜)
4
ｍ
敷設 工事費PE | φ150(夜)
3.5
ｍ
敷設 工事費PE | φ150(夜)
30.5
ｍ
敷設 土砂入替費 | φ150(夜)
4
ｍ
敷設 土砂入替費 | φ150(夜)
3.5
ｍ
敷設 土砂入替費 | φ150(夜)
30.5
ｍ
敷設 舗装割費 | φ150(夜)
4
ｍ
敷設 舗装割費 | φ150(夜)
3.5
ｍ
敷設 舗装割費 | φ150(夜)
30.5
ｍ
敷設 一次復旧費 | φ150(夜)
4
ｍ
敷設 一次復旧費 | φ150(夜)
3.5
ｍ
敷設 一次復旧費 | φ150(夜)
30.5
ｍ
撤去工事費 鋳鉄 | φ150(夜)
5
ｍ
撤去工事費 鋳鉄 | φ150(夜)
3.5
ｍ
撤去工事費 鋳鉄 | φ150(夜)
13.5
ｍ
撤去 土砂入替費 | φ150(夜)
5
ｍ
撤去 土砂入替費 | φ150(夜)
3.5
ｍ
撤去 土砂入替費 | φ150(夜)
13.5
ｍ
撤去 舗装割費 | φ150(夜)
5
ｍ
機械設備工事 別紙明細 | [5 empty] | 551
ステップ0～1下水道迂回等準備、接続デッキ解体 |  | 屋外ガス設備 |  |  | 都市ガス設備
名 称 | 摘 要 | 数 量 | 単位 | 単 価 | 金 額 | 備 考
ガス本管盛替工事 | [5 empty] | 別紙 00-0005
1
式
撤去 舗装割費 | φ150(夜)
3.5
ｍ
撤去 舗装割費 | φ150(夜)
13.5
ｍ
撤去 一次復旧費 | φ150(夜)
5
ｍ
撤去 一次復旧費 | φ150(夜)
3.5
ｍ
撤去 一次復旧費 | φ150(夜)
13.5
ｍ
連絡工事費 | φ150(夜)
2
件
連絡工事費 | φ150(夜)
(舗割 土砂 一次) |  | 2
か所
切断工事費 | φ150(夜)
2
件
切断土木事費 | φ150(夜)
(舗割 土砂 一次) |  | 2
か所
仮連絡管 | φ80(夜)
2
件
諸経費
1
式
計
機械設備工事 別紙明細 | [5 empty] | 552
ステップ0～1下水道迂回等準備、接続デッキ解体 |  | 撤去工事
名 称 | 摘 要 | 数 量 | 単位 | 単 価 | 金 額 | 備 考
配管類撤去 | [5 empty] | 別紙 00-0006
1
式
(冷温水配管)
冷温水・配管用 | 溶接接合
炭素鋼鋼管(白) | 地中配管 125A | 36
撤去 | 再使用しない |  | ｍ
冷温水・配管用 | 溶接接合
炭素鋼鋼管(白) | 地中配管 150A | 36
撤去 | 再使用しない |  | ｍ
冷温水管 保温 | ﾎﾟﾘｽﾁﾚﾝ
撤去 | 地中配管 125A | 36
| 再使用しない |  | ｍ
冷温水管 保温 | ﾎﾟﾘｽﾁﾚﾝ
撤去 | 地中配管 150A | 36
| 再使用しない |  | ｍ
配管切断 | 配管切断 125A 保温有
(鋼管類) | 冷温水SGP(白) 地中 | 4
か所
配管切断 | 配管切断 150A 保温有
(鋼管類) | 冷温水SGP(白) 地中 | 4
か所
(排水配管)
排水・遠心力 | 地中配管 150A
鉄筋ｺﾝｸﾘｰﾄ管 | 再使用しない | 5
撤去 |  |  | ｍ
排水・遠心力 | 地中配管 300A
鉄筋ｺﾝｸﾘｰﾄ管 | 再使用しない | 9
撤去 |  |  | ｍ
配管切断 | 配管分岐 150A
(ｺﾝｸﾘｰﾄ管類) | 排水HUP 地中 | 1
か所
計
機械設備工事 別紙明細 | [5 empty] | 553
ステップ0～1下水道迂回等準備、接続デッキ解体 |  | 撤去工事
名 称 | 摘 要 | 数 量 | 単位 | 単 価 | 金 額 | 備 考
土工事 | ｱｽﾌｧﾙﾄ舗装 撤去･復旧共 |  |  |  |  | 別紙 00-0007
| (A-5-15) | 1
式
(冷温水配管)
根切り(機械) | ﾊﾞｯｸﾎｳ 0.28m3
| 排出ｶﾞｽ対策型 油圧式ｸﾛｰﾗ型 | 57
ｍ3
埋戻し | 機 械 ﾊﾞｯｸﾎｳ 0.28m3
| 排出ｶﾞｽ対策型 油圧式ｸﾛｰﾗ型 | 57
ｍ3
ｱｽﾌｧﾙﾄ舗装撤去 | 路盤共 t200程度 重機別途
49
㎡
ｱｽﾌｧﾙﾄ舗装 | A-5-15 密粒 ｸﾗｯｼｬﾗﾝ
| 特に狭い場所 人力 | 49
㎡
(排水配管)
根切り(機械) | ﾊﾞｯｸﾎｳ 0.28m3
| 排出ｶﾞｽ対策型 油圧式ｸﾛｰﾗ型 | 42
ｍ3
埋戻し | 機 械 ﾊﾞｯｸﾎｳ 0.28m3
| 排出ｶﾞｽ対策型 油圧式ｸﾛｰﾗ型 | 42
ｍ3
ｱｽﾌｧﾙﾄ舗装撤去 | 路盤共 t200程度 重機別途
34
㎡
ｱｽﾌｧﾙﾄ舗装 | A-5-15 密粒 ｸﾗｯｼｬﾗﾝ
| 特に狭い場所 人力 | 34
㎡
計
機械設備工事 別紙明細 | [5 empty] | 554
ステップ0～1下水道迂回等準備、接続デッキ解体 |  | 発生材処理
名 称 | 摘 要 | 数 量 | 単位 | 単 価 | 金 額 | 備 考
発生材運搬 | [5 empty] | 別紙 00-0008
1
式
発生材運搬費 | ﾀﾞﾝﾌﾟﾄﾗｯｸ 4t積級
| ﾊﾞｯｸﾎｳ0.13m3 金属くず類 | 1.11
| DID区間有り 27.0㎞以下 |  | ｍ3
発生材運搬費 | ﾀﾞﾝﾌﾟﾄﾗｯｸ 4t積級
| ﾊﾞｯｸﾎｳ0.28m3 廃ﾌﾟﾗｽﾁｯｸ類 | 0.12
| DID区間有り 27.0㎞以下 |  | ｍ3
発生材運搬費 | ﾀﾞﾝﾌﾟﾄﾗｯｸ 4t積級
| ﾊﾞｯｸﾎｳ0.13m3 鉄筋Co(二次製品)類 | 0.63
| DID区間有り 27.0㎞以下 |  | ｍ3
発生材運搬費 | ﾀﾞﾝﾌﾟﾄﾗｯｸ 4t積級
| ﾊﾞｯｸﾎｳ0.13m3 ｱｽﾌｧﾙﾄがら類 | 4.11
| DID区間有り 27.0㎞以下 |  | ｍ3
発生材運搬費 | ﾀﾞﾝﾌﾟﾄﾗｯｸ 4t積級
| ﾊﾞｯｸﾎｳ0.13m3 舗装路盤がら類 | 12.33
| DID区間有り 27.0㎞以下 |  | ｍ3
計
発生材処分 | [5 empty] | 別紙 00-0009
1
式
発生材処分費 | 金属くず
1.2
ｔ
発生材処分費 | 廃ﾌﾟﾗｽﾁｯｸ
1
ｔ
発生材処分費 | 鉄筋ｺﾝｸﾘｰﾄ類
| (二次製品) | 1
ｔ
発生材処分費 | ｱｽﾌｧﾙﾄがら
6.1
ｔ
発生材処分費 | 舗装路盤がら
18.2
ｔ
計
機械設備工事 別紙明細 | [5 empty] | 555
ステップ1市役所駐車場解体 |  | 撤去工事
名 称 | 摘 要 | 数 量 | 単位 | 単 価 | 金 額 | 備 考
配管類撤去 | [5 empty] | 別紙 00-0010
1
式
(給水配管)
給水・塩ﾋﾞ | ねじ接合 地中配管 100A
ﾗｲﾆﾝｸﾞ鋼管 | 再使用しない | 137
(SGP-VD)撤去 |  |  | ｍ
配管切断 | 配管切断 100A 保温無
(鋼管類) | 給水SGP-VD 地中埋設 | 2
か所
(排水配管)
排水・遠心力 | 地中配管 300A
鉄筋ｺﾝｸﾘｰﾄ管 | 再使用しない | 62
撤去 |  |  | ｍ
計
桝類撤去 | [5 empty] | 別紙 00-0011
1
式
ｲﾝﾊﾞｰﾄ桝 | 機 械 SC-4(2500H)
撤去 | 再使用しない | 2
組
ｲﾝﾊﾞｰﾄ桝 | 機 械 SC-5(2600H)
撤去 | 再使用しない | 2
組
計
機械設備工事 別紙明細 | [5 empty] | 556
ステップ1市役所駐車場解体 |  | 撤去工事
名 称 | 摘 要 | 数 量 | 単位 | 単 価 | 金 額 | 備 考
土工事 | [5 empty] | 別紙 00-0012
1
式
(給水配管)
根切り(機械) | ﾊﾞｯｸﾎｳ 0.28m3
| 排出ｶﾞｽ対策型 油圧式ｸﾛｰﾗ型 | 48
ｍ3
埋戻し | 機 械 ﾊﾞｯｸﾎｳ 0.28m3
| 排出ｶﾞｽ対策型 油圧式ｸﾛｰﾗ型 | 48
ｍ3
(排水配管)
根切り(機械) | ﾊﾞｯｸﾎｳ 0.28m3
| 排出ｶﾞｽ対策型 油圧式ｸﾛｰﾗ型 | 258
ｍ3
埋戻し | 機 械 ﾊﾞｯｸﾎｳ 0.28m3
| 排出ｶﾞｽ対策型 油圧式ｸﾛｰﾗ型 | 258
ｍ3
計
ガス工事撤去 | [5 empty] | 別紙 00-0013
1
式
埋設配管撤去 | 80
128
ｍ
機械掘削加算
5
日
ｱｽﾌｧﾙﾄ舗装掘削
(10～20cm) |  | 128
ｍ２
ｱｽﾌｧﾙﾄｶｯﾀｰ
(10～20cm) |  | 258
ｍ
ｱｽﾌｧﾙﾄ仮復旧費
128
ｍ２
諸経費
1
式
計
機械設備工事 別紙明細 | [5 empty] | 557
ステップ1市役所駐車場解体 |  | 発生材処理
名 称 | 摘 要 | 数 量 | 単位 | 単 価 | 金 額 | 備 考
発生材運搬 | [5 empty] | 別紙 00-0014
1
式
発生材運搬費 | ﾀﾞﾝﾌﾟﾄﾗｯｸ 4t積級
| ﾊﾞｯｸﾎｳ0.13m3 金属くず類 | 1.66
| DID区間有り 27.0㎞以下 |  | ｍ3
発生材運搬費 | ﾀﾞﾝﾌﾟﾄﾗｯｸ 4t積級
| ﾊﾞｯｸﾎｳ0.13m3 鉄筋ｺﾝｸﾘｰﾄ類 | 2.59
| DID区間有り 27.0㎞以下 |  | ｍ3
発生材運搬費 | ﾀﾞﾝﾌﾟﾄﾗｯｸ 4t積級
| ﾊﾞｯｸﾎｳ0.13m3 鉄筋Co(二次製品)類 | 5.05
| DID区間有り 27.0㎞以下 |  | ｍ3
発生材運搬費 | ﾀﾞﾝﾌﾟﾄﾗｯｸ 4t積級
| ﾊﾞｯｸﾎｳ0.13m3 無筋ｺﾝｸﾘｰﾄ類 | 1.35
| DID区間有り 27.0㎞以下 |  | ｍ3
計
発生材処分 | [5 empty] | 別紙 00-0015
1
式
発生材処分費 | 金属くず
1.9
ｔ
発生材処分費 | 鉄筋ｺﾝｸﾘｰﾄ類
1.8
ｔ
発生材処分費 | 鉄筋ｺﾝｸﾘｰﾄ類
| (二次製品) | 7.5
ｔ
発生材処分費 | 無筋ｺﾝｸﾘｰﾄ類
2
ｔ
計
機械設備工事 別紙明細 | [5 empty] | 558
ステップ2庁舎 |  | 空気調和設備 |  |  | 機器設備
名 称 | 摘 要 | 数 量 | 単位 | 単 価 | 金 額 | 備 考
搬入費 | [5 empty] | 別紙 00-0016
1
式
ﾏﾙﾁﾊﾟｯｹｰｼﾞ形空気 | EHP-101 冷暖切替
調和機 | 冷房:63.0kW 暖房:69.0kW | 1
(屋外機)搬入 | 防振架台 |  | 台
ﾏﾙﾁﾊﾟｯｹｰｼﾞ形空気 | EHP-102 冷暖切替
調和機 | 冷房:63.0kW 暖房:69.0kW | 1
(屋外機)搬入 | 防振架台 |  | 台
ﾏﾙﾁﾊﾟｯｹｰｼﾞ形空気 | EHP-103 冷暖切替
調和機 | 冷房:77.5kW 暖房:90.0kW | 1
(屋外機)搬入 | 防振架台 |  | 台
ﾏﾙﾁﾊﾟｯｹｰｼﾞ形空気 | EHP-104 冷暖切替
調和機 | 冷房:67.0kW 暖房:77.5kW | 1
(屋外機)搬入 | 防振架台 |  | 台
ﾏﾙﾁﾊﾟｯｹｰｼﾞ形空気 | EHP-105 冷暖切替
調和機 | 冷房:16.0kW 暖房:18.0kW | 1
(屋外機)搬入 | 防振架台 |  | 台
ﾏﾙﾁﾊﾟｯｹｰｼﾞ形空気 | EHP-201 冷暖切替
調和機 | 冷房:45.0kW 暖房:50.0kW | 1
(屋外機)搬入 | 防振架台 |  | 台
ﾏﾙﾁﾊﾟｯｹｰｼﾞ形空気 | EHP-202 冷暖切替
調和機 | 冷房:33.5kW 暖房:37.5kW | 1
(屋外機)搬入 | 防振架台 |  | 台
ﾏﾙﾁﾊﾟｯｹｰｼﾞ形空気 | EHP-203 冷暖切替
調和機 | 冷房:67.0kW 暖房:77.5kW | 1
(屋外機)搬入 | 防振架台 |  | 台
ﾏﾙﾁﾊﾟｯｹｰｼﾞ形空気 | EHP-204 冷暖切替
調和機 | 冷房:40.0kW 暖房:45.0kW | 1
(屋外機)搬入 | 防振架台 |  | 台
ﾏﾙﾁﾊﾟｯｹｰｼﾞ形空気 | EHP-205 冷暖切替
調和機 | 冷房:63.0kW 暖房:69.0kW | 1
(屋外機)搬入 | 防振架台 |  | 台
ﾏﾙﾁﾊﾟｯｹｰｼﾞ形空気 | EHP-206 冷暖切替
調和機 | 冷房:67.0kW 暖房:77.5kW | 1
(屋外機)搬入 | 防振架台 |  | 台
ﾏﾙﾁﾊﾟｯｹｰｼﾞ形空気 | EHP(OEHP)-207 冷暖切替
調和機 | 冷房:22.4kW 暖房:25.0kW | 1
(屋外機)搬入 | 防振架台 |  | 台
ﾏﾙﾁﾊﾟｯｹｰｼﾞ形空気 | EHP-301 冷暖切替
調和機 | 冷房:33.5kW 暖房:37.5kW | 1
(屋外機)搬入 | 防振架台 |  | 台
ﾏﾙﾁﾊﾟｯｹｰｼﾞ形空気 | EHP-302 冷暖切替
調和機 | 冷房:50.0kW 暖房:56.0kW | 1
(屋外機)搬入 | 防振架台 |  | 台
ﾏﾙﾁﾊﾟｯｹｰｼﾞ形空気 | EHP-303 冷暖切替
調和機 | 冷房:40.0kW 暖房:45.0kW | 1
(屋外機)搬入 | 防振架台 |  | 台
ﾏﾙﾁﾊﾟｯｹｰｼﾞ形空気 | EHP(OEHP)-304 冷暖切替
調和機 | 冷房:22.4kW 暖房:25.0kW | 1
(屋外機)搬入 | 防振架台 |  | 台
ﾏﾙﾁﾊﾟｯｹｰｼﾞ形空気 | EHP-305 冷暖切替
調和機 | 冷房:56.0kW 暖房:63.0kW | 1
(屋外機)搬入 | 防振架台 |  | 台
ﾏﾙﾁﾊﾟｯｹｰｼﾞ形空気 | EHP(OEHP)-306 冷暖切替
調和機 | 冷房:56.0kW 暖房:63.0kW | 1
(屋外機)搬入 | 防振架台 |  | 台
ﾏﾙﾁﾊﾟｯｹｰｼﾞ形空気 | EHP-307 冷暖切替
調和機 | 冷房:67.0kW 暖房:77.5kW | 1
(屋外機)搬入 | 防振架台 |  | 台
機械設備工事 別紙明細 | [5 empty] | 559
ステップ2庁舎 |  | 空気調和設備 |  |  | 機器設備
名 称 | 摘 要 | 数 量 | 単位 | 単 価 | 金 額 | 備 考
搬入費 | [5 empty] | 別紙 00-0016
1
式
ﾏﾙﾁﾊﾟｯｹｰｼﾞ形空気 | EHP(OEHP)-308 冷暖切替
調和機 | 冷房:28.0kW 暖房:31.5kW | 1
(屋外機)搬入 | 防振架台 |  | 台
ﾏﾙﾁﾊﾟｯｹｰｼﾞ形空気 | EHP-309 冷暖切替
調和機 | 冷房:33.5kW 暖房:40.0kW | 1
(屋外機)搬入 | 防振架台 |  | 台
ﾏﾙﾁﾊﾟｯｹｰｼﾞ形空気 | EHP-310 冷暖切替
調和機 | 冷房:67.0kW 暖房:77.5kW | 1
(屋外機)搬入 | 防振架台 |  | 台
ﾏﾙﾁﾊﾟｯｹｰｼﾞ形空気 | EHP-401 冷暖切替
調和機 | 冷房:45.0kW 暖房:50.0kW | 1
(屋外機)搬入 | 防振架台 |  | 台
ﾏﾙﾁﾊﾟｯｹｰｼﾞ形空気 | EHP-402 冷暖切替
調和機 | 冷房:56.0kW 暖房:63.0kW | 1
(屋外機)搬入 | 防振架台 |  | 台
ﾏﾙﾁﾊﾟｯｹｰｼﾞ形空気 | EHP-403 冷暖切替
調和機 | 冷房:45.0kW 暖房:50.0kW | 1
(屋外機)搬入 | 防振架台 |  | 台
ﾏﾙﾁﾊﾟｯｹｰｼﾞ形空気 | EHP-404 冷暖切替
調和機 | 冷房:56.0kW 暖房:63.0kW | 1
(屋外機)搬入 | 防振架台 |  | 台
ﾏﾙﾁﾊﾟｯｹｰｼﾞ形空気 | EHP(OEHP)-405 冷暖切替
調和機 | 冷房:50.0kW 暖房:56.0kW | 1
(屋外機)搬入 | 防振架台 |  | 台
ﾏﾙﾁﾊﾟｯｹｰｼﾞ形空気 | EHP-406 冷暖切替
調和機 | 冷房:50.0kW 暖房:56.0kW | 1
(屋外機)搬入 | 防振架台 |  | 台
ﾏﾙﾁﾊﾟｯｹｰｼﾞ形空気 | EHP-407 冷暖切替
調和機 | 冷房:63.0kW 暖房:69.0kW | 1
(屋外機)搬入 | 防振架台 |  | 台
ﾏﾙﾁﾊﾟｯｹｰｼﾞ形空気 | EHP(OEHP)-501 冷暖切替
調和機 | 冷房:63.0kW 暖房:69.0kW | 1
(屋外機)搬入 | 防振架台 |  | 台
ﾏﾙﾁﾊﾟｯｹｰｼﾞ形空気 | EHP-502 冷暖切替
調和機 | 冷房:63.0kW 暖房:69.0kW | 1
(屋外機)搬入 | 防振架台 |  | 台
ﾏﾙﾁﾊﾟｯｹｰｼﾞ形空気 | EHP-601 冷暖切替
調和機 | 冷房:56.0kW 暖房:63.0kW | 1
(屋外機)搬入 | 防振架台 |  | 台
ﾏﾙﾁﾊﾟｯｹｰｼﾞ形空気 | EHP-602 冷暖切替
調和機 | 冷房:33.5kW 暖房:37.5kW | 1
(屋外機)搬入 | 防振架台 |  | 台
ﾏﾙﾁﾊﾟｯｹｰｼﾞ形空気 | EHP-603 冷暖切替
調和機 | 冷房:40.0kW 暖房:45.0kW | 1
(屋外機)搬入 | 防振架台 |  | 台
ﾏﾙﾁﾊﾟｯｹｰｼﾞ形空気 | EHP-604 冷暖切替
調和機 | 冷房:40.0kW 暖房:45.0kW | 1
(屋外機)搬入 | 防振架台 |  | 台
ﾏﾙﾁﾊﾟｯｹｰｼﾞ形空気 | EHP-605 冷暖切替
調和機 | 冷房:40.0kW 暖房:45.0kW | 1
(屋外機)搬入 | 防振架台 |  | 台
ﾏﾙﾁﾊﾟｯｹｰｼﾞ形空気 | EHP(OEHP)-606 冷暖切替
調和機 | 冷房:33.5kW 暖房:37.5kW | 1
(屋外機)搬入 | 防振架台 |  | 台
ﾏﾙﾁﾊﾟｯｹｰｼﾞ形空気 | OEHP-101 冷暖切替
調和機 | 冷房:56.0kW 暖房:63.0kW | 1
(屋外機)搬入 | 防振架台 |  | 台
機械設備工事 別紙明細 | [5 empty] | 560
ステップ2庁舎 |  | 空気調和設備 |  |  | 機器設備
名 称 | 摘 要 | 数 量 | 単位 | 単 価 | 金 額 | 備 考
搬入費 | [5 empty] | 別紙 00-0016
1
式
ﾏﾙﾁﾊﾟｯｹｰｼﾞ形空気 | OEHP-102 冷暖切替
調和機 | 冷房:50.0kW 暖房:56.0kW | 1
(屋外機)搬入 | 防振架台 |  | 台
ﾏﾙﾁﾊﾟｯｹｰｼﾞ形空気 | OEHP-103・203 冷暖切替
調和機 | 冷房:50.0kW 暖房:56.0kW | 1
(屋外機)搬入 | 防振架台 |  | 台
ﾏﾙﾁﾊﾟｯｹｰｼﾞ形空気 | OEHP-103・203-A 外気処理ｴｱｺﾝ
調和機 | 冷房:22.4kW 暖房:21.2kW | 1
(屋内機)搬入 | 加湿器付 |  | 台
ﾏﾙﾁﾊﾟｯｹｰｼﾞ形空気 | OEHP-103・203-B 外気処理ｴｱｺﾝ
調和機 | 冷房:22.4kW 暖房:21.2kW | 1
(屋内機)搬入 | 加湿器付 |  | 台
ﾏﾙﾁﾊﾟｯｹｰｼﾞ形空気 | OEHP-104・204 冷暖切替
調和機 | 冷房:50.0kW 暖房:56.0kW | 1
(屋外機)搬入 | 防振架台 |  | 台
ﾏﾙﾁﾊﾟｯｹｰｼﾞ形空気 | OEHP-104・204-A 外気処理ｴｱｺﾝ
調和機 | 冷房:22.4kW 暖房:21.2kW | 1
(屋内機)搬入 | 加湿器付 |  | 台
ﾏﾙﾁﾊﾟｯｹｰｼﾞ形空気 | OEHP-104・204-B 外気処理ｴｱｺﾝ
調和機 | 冷房:22.4kW 暖房:21.2kW | 1
(屋内機)搬入 | 加湿器付 |  | 台
ﾏﾙﾁﾊﾟｯｹｰｼﾞ形空気 | OEHP-201 冷暖切替
調和機 | 冷房:56.0kW 暖房:63.0kW | 1
(屋外機)搬入 | 防振架台 |  | 台
ﾏﾙﾁﾊﾟｯｹｰｼﾞ形空気 | OEHP-202 冷暖切替
調和機 | 冷房:63.0kW 暖房:69.0kW | 1
(屋外機)搬入 | 防振架台 |  | 台
ﾏﾙﾁﾊﾟｯｹｰｼﾞ形空気 | OEHP-301 冷暖切替
調和機 | 冷房:56.0kW 暖房:63.0kW | 1
(屋外機)搬入 | 防振架台 |  | 台
ﾏﾙﾁﾊﾟｯｹｰｼﾞ形空気 | OEHP-302 冷暖切替
調和機 | 冷房:16.0kW 暖房:18.0kW | 1
(屋外機)搬入 | 防振架台 |  | 台
ﾏﾙﾁﾊﾟｯｹｰｼﾞ形空気 | OEHP-303 冷暖切替
調和機 | 冷房:45.0kW 暖房:56.0kW | 1
(屋外機)搬入 | 防振架台 |  | 台
ﾏﾙﾁﾊﾟｯｹｰｼﾞ形空気 | OEHP-401 冷暖切替
調和機 | 冷房:56.0kW 暖房:63.0kW | 1
(屋外機)搬入 | 防振架台 |  | 台
ﾏﾙﾁﾊﾟｯｹｰｼﾞ形空気 | OEHP-402 冷暖切替
調和機 | 冷房:45.0kW 暖房:50.0kW | 1
(屋外機)搬入 | 防振架台 |  | 台
ﾏﾙﾁﾊﾟｯｹｰｼﾞ形空気 | OEHP-403 冷暖切替
調和機 | 冷房:45.0kW 暖房:56.0kW | 1
(屋外機)搬入 | 防振架台 |  | 台
ﾏﾙﾁﾊﾟｯｹｰｼﾞ形空気 | OEHP-403-A 外気処理ｴｱｺﾝ
調和機 | 冷房:22.4kW 暖房:21.2kW | 1
(屋内機)搬入 | 加湿器付 |  | 台
ﾏﾙﾁﾊﾟｯｹｰｼﾞ形空気 | OEHP-501 冷暖切替
調和機 | 冷房:45.0kW 暖房:56.0kW | 1
(屋外機)搬入 | 防振架台 |  | 台
ﾏﾙﾁﾊﾟｯｹｰｼﾞ形空気 | OEHP-501-A 外気処理ｴｱｺﾝ
調和機 | 冷房:22.4kW 暖房:21.2kW | 1
(屋内機)搬入 | 加湿器付 |  | 台
ﾏﾙﾁﾊﾟｯｹｰｼﾞ形空気 | OEHP-601 冷暖切替
調和機 | 冷房:77.5kW 暖房:90.0kW | 1
(屋外機)搬入 | 防振架台 |  | 台
機械設備工事 別紙明細 | [5 empty] | 561
ステップ2庁舎 |  | 空気調和設備 |  |  | 機器設備
名 称 | 摘 要 | 数 量 | 単位 | 単 価 | 金 額 | 備 考
搬入費 | [5 empty] | 別紙 00-0016
1
式
ﾏﾙﾁﾊﾟｯｹｰｼﾞ形空気 | OEHP-601-A 外気処理ｴｱｺﾝ
調和機 | 冷房:28.0kW 暖房:26.5kW | 1
(屋内機)搬入 | 加湿器付 |  | 台
ﾏﾙﾁﾊﾟｯｹｰｼﾞ形空気 | OEHP-601-C 外気処理ｴｱｺﾝ
調和機 | 冷房:22.4kW 暖房:21.2kW | 1
(屋内機)搬入 | 加湿器付 |  | 台
ﾊﾟｯｹｰｼﾞ形空気調 | ACP-201A ﾂｲﾝ ｶｾｯﾄ形(4方向)
和機 | 冷房:20.0kW 暖房:22.4kW | 1
(屋外機)搬入 |  |  | 台
ﾊﾟｯｹｰｼﾞ形空気調 | ACP-401A 年間冷房中温用 床置形
和機 | 冷房:40.0kW | 1
(屋外機)搬入 | 屋外機防振架台 |  | 台
ﾊﾟｯｹｰｼﾞ形空気調 | ACP-401A 年間冷房中温用 床置形
和機 | 冷房:40.0kW | 1
(屋内機)搬入 | 屋内機防振架台 |  | 台
ﾊﾟｯｹｰｼﾞ形空気調 | ACP-505A 設備用 床置形
和機 | 冷房:50.0kW 暖房:56.0kW | 1
(屋外機)搬入 | 屋外機防振架台 |  | 台
ﾊﾟｯｹｰｼﾞ形空気調 | ACP-505A 設備用 床置形
和機 | 冷房:50.0kW 暖房:56.0kW | 1
(屋内機)搬入 | 屋内機防振架台 |  | 台
ﾊﾟｯｹｰｼﾞ形空気調 | ACP-604A ﾂｲﾝ 天吊露出形(厨房用)
和機 | 冷房:25.0kW 暖房:28.0kW | 1
(屋外機)搬入 | 屋外機防振架台 |  | 台
ｶﾞｽｴﾝｼﾞﾝﾋｰﾄﾎﾟﾝﾌﾟ | GHP-501 冷暖切替
式空気調和機 | 冷房:71.0kW 暖房:80.0kW | 1
(屋外機)搬入 | 防振架台 |  | 台
ｶﾞｽｴﾝｼﾞﾝﾋｰﾄﾎﾟﾝﾌﾟ | GHP-502 冷暖切替
式空気調和機 | 冷房:56.0kW 暖房:63.0kW | 1
(屋外機)搬入 | 防振架台 |  | 台
ｶﾞｽｴﾝｼﾞﾝﾋｰﾄﾎﾟﾝﾌﾟ | GHP-503 冷暖切替
式空気調和機 | 冷房:45.0kW 暖房:50.0kW | 1
(屋外機)搬入 | 防振架台 |  | 台
ｶﾞｽｴﾝｼﾞﾝﾋｰﾄﾎﾟﾝﾌﾟ | GHP-504 冷暖切替
式空気調和機 | 冷房:56.0kW 暖房:63.0kW | 1
(屋外機)搬入 | 防振架台 |  | 台
ｶﾞｽｴﾝｼﾞﾝﾋｰﾄﾎﾟﾝﾌﾟ | GHP-505 冷暖切替
式空気調和機 | 冷房:56.0kW 暖房:63.0kW | 1
(屋外機)搬入 | 防振架台 |  | 台
ｶﾞｽｴﾝｼﾞﾝﾋｰﾄﾎﾟﾝﾌﾟ | GHP-601 冷暖切替
式空気調和機 | 冷房:85.0kW 暖房:95.0kW | 1
(屋外機)搬入 | 防振架台 |  | 台
ｶﾞｽｴﾝｼﾞﾝﾋｰﾄﾎﾟﾝﾌﾟ | GHP-602 冷暖切替
式空気調和機 | 冷房:71.0kW 暖房:80.0kW | 1
(屋外機)搬入 | 防振架台 |  | 台
ｶﾞｽｴﾝｼﾞﾝﾋｰﾄﾎﾟﾝﾌﾟ | GHP-603 冷暖切替
式空気調和機 | 冷房:56.0kW 暖房:63.0kW | 1
(屋外機)搬入 | 防振架台 |  | 台
ｶﾞｽｴﾝｼﾞﾝﾋｰﾄﾎﾟﾝﾌﾟ | GHP-603-A 床置形
式空気調和機 | 冷房:56.0kW 暖房:63.0kW | 1
(屋内機)搬入 | 防振架台 |  | 台
水熱源ﾋｰﾄﾎﾟﾝﾌﾟ式 | WHP-101 冷暖房切替熱源ﾕﾆｯﾄ
空気調和機 | 冷房:40.0kW 暖房:45.0kW | 1
(屋外機)搬入 | 防振架台 |  | 台
計
機械設備工事 別紙明細 | [5 empty] | 562
ステップ2庁舎 |  | 空気調和設備 |  |  | 機器設備
名 称 | 摘 要 | 数 量 | 単位 | 単 価 | 金 額 | 備 考
架台類 | [5 empty] | 別紙 00-0017
1
式
機器用架台 | C-6.5×150×75 溶融亜鉛めっき
| 950L | 222
本
計
機械設備工事 別紙明細 | [5 empty] | 563
ステップ2庁舎 |  | 空気調和設備 |  |  | ダクト設備
名 称 | 摘 要 | 数 量 | 単位 | 単 価 | 金 額 | 備 考
たわみ継手 | [5 empty] | 別紙 00-0018
1
式
ﾀﾞｸﾄ用たわみ継手
94
ｍ
計
チャンバー類 | [5 empty] | 別紙 00-0019
1
式
ﾁｬﾝﾊﾞｰ | ｲﾝｻｰﾄ無 0.8mm(751～1500mm)
(低圧用) |  | 80
㎡
ﾁｬﾝﾊﾞｰ | ｲﾝｻｰﾄ無 1.0mm(1501～2200mm)
(低圧用) |  | 5
㎡
ﾁｬﾝﾊﾞｰ | ｲﾝｻｰﾄ無 1.2mm(2201mm～)
(低圧用) |  | 32
㎡
消音内貼り | ｸﾞﾗｽｳｰﾙ 消音ﾁｬﾝﾊﾞｰ
| ｶﾞﾗｽｸﾛｽ 保温厚25 | 66
㎡
長方形ﾀﾞｸﾄ保温 | ｸﾞﾗｽｳｰﾙ 屋内隠ぺい,ﾀﾞｸﾄｼｬﾌﾄ内
| ｱﾙﾐｶﾞﾗｽｸﾛｽ | 51
| 保温厚25 |  | ㎡
ｲﾝｻｰﾄ
192
か所
計
機械設備工事 別紙明細 | [5 empty] | 564
ステップ2庁舎 |  | 空気調和設備 |  |  | ダクト設備
名 称 | 摘 要 | 数 量 | 単位 | 単 価 | 金 額 | 備 考
制気口ボックス類 | [5 empty] | 別紙 00-0020
1
式
(ﾎﾞｯｸｽ)
ﾎﾞｯｸｽ | ｲﾝｻｰﾄ無 0.5mm(～450mm)
94
㎡
ﾎﾞｯｸｽ | ｲﾝｻｰﾄ無 0.6mm(451～750mm)
341
㎡
ﾎﾞｯｸｽ | ｲﾝｻｰﾄ無 0.8mm(751～1500mm)
9
㎡
消音内貼り | ｸﾞﾗｽｳｰﾙ ｻﾌﾟﾗｲﾁｬﾝﾊﾞｰ
| 銅きっ甲金網 保温厚50 | 29
㎡
消音内貼り | ｸﾞﾗｽｳｰﾙ 消音ﾁｬﾝﾊﾞｰ
| ｶﾞﾗｽｸﾛｽ 保温厚25 | 411
㎡
ｲﾝｻｰﾄ
993
か所
(線状ﾎﾞｯｸｽ)
線状吹出口用 | ｲﾝｻｰﾄ無 0.5mm(～450mm)
ﾎﾞｯｸｽ(BLS･BLD用) |  | 158
㎡
消音内貼り | ｸﾞﾗｽｳｰﾙ ｻﾌﾟﾗｲﾁｬﾝﾊﾞｰ
| 銅きっ甲金網 保温厚50 | 12
㎡
消音内貼り | ｸﾞﾗｽｳｰﾙ 消音ﾁｬﾝﾊﾞｰ
| ｶﾞﾗｽｸﾛｽ 保温厚25 | 146
㎡
ｲﾝｻｰﾄ
150
か所
計
機械設備工事 別紙明細 | [5 empty] | 565
ステップ2庁舎 |  | 空気調和設備 |  |  | ダクト設備
名 称 | 摘 要 | 数 量 | 単位 | 単 価 | 金 額 | 備 考
防火区画貫通処理 | [5 empty] | 別紙 00-0021
1
式
長方形ﾀﾞｸﾄ保温 | ﾛｯｸｳｰﾙ 屋内隠ぺい,ﾀﾞｸﾄｼｬﾌﾄ内
| ｱﾙﾐｶﾞﾗｽｸﾛｽ | 5
| 保温厚25 |  | ㎡
ｽﾊﾟｲﾗﾙﾀﾞｸﾄ保温 | ﾛｯｸｳｰﾙ 屋内隠ぺい,ﾀﾞｸﾄｼｬﾌﾄ内
(40K) | ｱﾙﾐｶﾞﾗｽｸﾛｽ 125㎜ | 1
| 保温厚25 |  | ｍ
ｽﾊﾟｲﾗﾙﾀﾞｸﾄ保温 | ﾛｯｸｳｰﾙ 屋内隠ぺい,ﾀﾞｸﾄｼｬﾌﾄ内
(40K) | ｱﾙﾐｶﾞﾗｽｸﾛｽ 150㎜ | 2
| 保温厚25 |  | ｍ
ｽﾊﾟｲﾗﾙﾀﾞｸﾄ保温 | ﾛｯｸｳｰﾙ 屋内隠ぺい,ﾀﾞｸﾄｼｬﾌﾄ内
(40K) | ｱﾙﾐｶﾞﾗｽｸﾛｽ 175㎜ | 2
| 保温厚25 |  | ｍ
ｽﾊﾟｲﾗﾙﾀﾞｸﾄ保温 | ﾛｯｸｳｰﾙ 屋内隠ぺい,ﾀﾞｸﾄｼｬﾌﾄ内
(40K) | ｱﾙﾐｶﾞﾗｽｸﾛｽ 200㎜ | 2
| 保温厚25 |  | ｍ
ｽﾊﾟｲﾗﾙﾀﾞｸﾄ保温 | ﾛｯｸｳｰﾙ 屋内隠ぺい,ﾀﾞｸﾄｼｬﾌﾄ内
(40K) | ｱﾙﾐｶﾞﾗｽｸﾛｽ 225㎜ | 4
| 保温厚25 |  | ｍ
ｽﾊﾟｲﾗﾙﾀﾞｸﾄ保温 | ﾛｯｸｳｰﾙ 屋内隠ぺい,ﾀﾞｸﾄｼｬﾌﾄ内
(40K) | ｱﾙﾐｶﾞﾗｽｸﾛｽ 250㎜ | 1
| 保温厚25 |  | ｍ
ｽﾊﾟｲﾗﾙﾀﾞｸﾄ保温 | ﾛｯｸｳｰﾙ 屋内隠ぺい,ﾀﾞｸﾄｼｬﾌﾄ内
(40K) | ｱﾙﾐｶﾞﾗｽｸﾛｽ 275㎜ | 2
| 保温厚25 |  | ｍ
ｽﾊﾟｲﾗﾙﾀﾞｸﾄ保温 | ﾛｯｸｳｰﾙ 屋内隠ぺい,ﾀﾞｸﾄｼｬﾌﾄ内
(40K) | ｱﾙﾐｶﾞﾗｽｸﾛｽ 300㎜ | 1
| 保温厚25 |  | ｍ
ｽﾊﾟｲﾗﾙﾀﾞｸﾄ保温 | ﾛｯｸｳｰﾙ 屋内隠ぺい,ﾀﾞｸﾄｼｬﾌﾄ内
(40K) | ｱﾙﾐｶﾞﾗｽｸﾛｽ 375㎜ | 1
| 保温厚25 |  | ｍ
計
形鋼振れ止め支持 | [5 empty] | 別紙 00-0022
1
式
長方形ﾀﾞｸﾄ用
形鋼振止 |  | 23
か所
ｽﾊﾟｲﾗﾙﾀﾞｸﾄ用
形鋼振止 |  | 87
か所
計
機械設備工事 別紙明細 | [5 empty] | 566
ステップ2庁舎 |  | 空気調和設備 |  |  | 配管設備
名 称 | 摘 要 | 数 量 | 単位 | 単 価 | 金 額 | 備 考
冷媒共巻制御線 | [5 empty] | 別紙 00-0023
1
式
EM-CEEｹｰﾌﾞﾙ | 2mm2- 2C
| ﾋﾟｯﾄ・天井 | 8344
ｍ
計
防火区画貫通処理 | [5 empty] | 別紙 00-0024
1
式
丸形貫通処理 | φ100
(壁・床共用) |  | 106
か所
丸形貫通処理 | φ150
(壁・床共用) |  | 161
か所
計
屋上配管・免振装 | [5 empty] | 別紙 00-0025
置架台 |  | 1
式
配管用架台 | L-6×60×60 溶融亜鉛めっき
| 門型 300W×300H | 147
| 基礎ﾌﾞﾛｯｸ共 |  | か所
免震装置架台 | 空調用A 床固定
| 300×300×600H | 1
基
免震装置架台 | 空調用B 天井固定
| 300×300×2,700H | 1
基
計
形鋼振れ止め支持 | [5 empty] | 別紙 00-0026
1
式
空調管形鋼振止
3
％
計
機械設備工事 別紙明細 | [5 empty] | 567
ステップ2庁舎 |  | 空気調和設備 |  |  | 配管設備
名 称 | 摘 要 | 数 量 | 単位 | 単 価 | 金 額 | 備 考
スリーブ | [5 empty] | 別紙 00-0027
1
式
空調管ｽﾘｰﾌﾞ
6
％
計
デッキプレート | [5 empty] | 別紙 00-0028
開口切断 |  | 1
式
空調管ｽﾘｰﾌﾞ
2
％
計
機械設備工事 別紙明細 | [5 empty] | 568
ステップ2庁舎 |  | 空気調和設備 |  |  | 地中熱利用設備
名 称 | 摘 要 | 数 量 | 単位 | 単 価 | 金 額 | 備 考
地中熱交換器 | [5 empty] | 別紙 00-0029
1
式
地中熱交換器設置
地中熱交換器 | U字型
| L=100m 30A(PE100) | 12
組
機械ﾎﾞｰﾘﾝｸﾞ | L=100.6m
6
か所
地中熱交換器設置
工事 |  | 6
か所
温度ｾﾝｻｰ | 5箇所/組
1
組
温度ｾﾝｻｰ据付工
1
組
熱応答試験
1
か所
計
機器設備 | [5 empty] | 別紙 00-0030
1
式
熱源水ﾎﾟﾝﾌﾟ | PHW-1 片吸込み渦巻ﾎﾟﾝﾌﾟ
| φ40x1.5kW | 1
台
同上防振架台
1
台
膨張ﾀﾝｸ | TEX-1 隔膜式密閉型
| ﾀﾝｸ容量 40L | 1
基
機器据付費
1
式
計
機械設備工事 別紙明細 | [5 empty] | 569
ステップ2庁舎 |  | 空気調和設備 |  |  | 地中熱利用設備
名 称 | 摘 要 | 数 量 | 単位 | 単 価 | 金 額 | 備 考
配管設備 | [5 empty] | 別紙 00-0031
1
式
(屋外熱源水配管
事)
高密度ﾎﾟﾘｴﾁﾚﾝ管 | PE100 直管
| 30A x 5,000L | 1
本
高密度ﾎﾟﾘｴﾁﾚﾝ管 | PE100 直管
| 50A x 5,000L | 17
本
高密度ﾎﾟﾘｴﾁﾚﾝ管 | ﾍｯﾄﾞ部継手
継手 | 30 x 30 x 30 | 12
個
高密度ﾎﾟﾘｴﾁﾚﾝ管 | EFｿｹｯﾄ 30A
継手 |  | 12
個
高密度ﾎﾟﾘｴﾁﾚﾝ管 | EFｿｹｯﾄ 50A
継手 |  | 14
個
高密度ﾎﾟﾘｴﾁﾚﾝ管 | EF90°ｴﾙﾎﾞ 30A
継手 |  | 36
個
高密度ﾎﾟﾘｴﾁﾚﾝ管 | EF90°ｴﾙﾎﾞ 50A
継手 |  | 10
個
高密度ﾎﾟﾘｴﾁﾚﾝ管 | EFｽｸﾘｭｰｼﾞｮｲﾝﾄ 50A
継手 |  | 2
個
高密度ﾎﾟﾘｴﾁﾚﾝ管 | ﾌﾗﾝｼﾞ短管 50A
継手 |  | 2
個
高密度ﾎﾟﾘｴﾁﾚﾝ管 | T型ｻﾄﾞﾙ 50 x 30
継手 |  | 12
個
空気抜き弁 | BV 25A
2
個
空気抜き弁用ﾎﾞｯｸ
2
個
埋設表示ﾃｰﾌﾟ | W=150 2倍折込
2
巻
ﾎﾟﾘｴﾁﾚﾝ管布設工 | 30A
5
ｍ
ﾎﾟﾘｴﾁﾚﾝ管布設工 | 50A
83
ｍ
ﾎﾟﾘｴﾁﾚﾝ管継手工 | 30A EF接合
96
口
ﾎﾟﾘｴﾁﾚﾝ管継手工 | 50A EF接合
50
口
ﾎﾟﾘｴﾁﾚﾝ管切断工 | 30A
36
口
機械設備工事 別紙明細 | [5 empty] | 570
ステップ2庁舎 |  | 空気調和設備 |  |  | 地中熱利用設備
名 称 | 摘 要 | 数 量 | 単位 | 単 価 | 金 額 | 備 考
配管設備 | [5 empty] | 別紙 00-0031
1
式
ﾎﾟﾘｴﾁﾚﾝ管切断工 | 50A
14
口
分水栓建込み | 50A x 30A
12
か所
空気抜き弁据付工
2
か所
空気抜き弁ﾎﾞｯｸｽ
据付工 |  | 2
か所
埋設表示ﾃｰﾌﾟ
据付工 |  | 82
ｍ
温度ｾﾝｻｰ用ｹｰﾌﾞﾙ
据付工 |  | 1
式
雑材料
1
式
土工事
1
式
(屋内熱源水配管
事)
[熱源水]配管用炭 | 機械室 白管 50A
鋼鋼管 |  | 48
ｍ
[膨張]配管用炭素 | 機械室 白管 25A
鋼鋼管 |  | 5
ｍ
[ﾄﾞﾚﾝ]配管用炭素 | 機械室 白管 20A
鋼鋼管 |  | 19
ｍ
ｹﾞｰﾄﾊﾞﾙﾌﾞ | 青銅製 JIS5K 20A
7
個
ｹﾞｰﾄﾊﾞﾙﾌﾞ | 青銅製 JIS5K 25A
1
個
ｹﾞｰﾄﾊﾞﾙﾌﾞ | 青銅製 JIS5K 40A
2
個
ｹﾞｰﾄﾊﾞﾙﾌﾞ | 青銅製 JIS5K 50A
10
個
ﾁｪｯｷﾊﾞﾙﾌﾞ | 50A
1
個
Y型ｽﾄﾚｰﾅ | 50A
1
個
防振継手 | 球形 50A
4
個
機械設備工事 別紙明細 | [5 empty] | 571
ステップ2庁舎 |  | 空気調和設備 |  |  | 地中熱利用設備
名 称 | 摘 要 | 数 量 | 単位 | 単 価 | 金 額 | 備 考
配管設備 | [5 empty] | 別紙 00-0031
1
式
自動空気抜き弁 | 20A
2
個
逃し弁 | 20A
1
個
温度計
2
個
圧力計
4
個
電磁流量計 | 40A
| (4 自動制御工事より支給) | 1
個
免震継手
2
個
雑材料
1
式
保温塗装工事
1
式
ｽﾘｰﾌﾞ
1
式
計
機械設備工事 別紙明細 | [5 empty] | 572
ステップ2庁舎 |  | 空気調和設備 |  |  | 地中熱利用設備
名 称 | 摘 要 | 数 量 | 単位 | 単 価 | 金 額 | 備 考
自動制御設備 | [5 empty] | 別紙 00-0032
1
式
自動制御機器
挿入型温度検出器
2
個
電磁流量計 | 40A
1
個
4型ﾓﾉｸﾛﾀｯﾁﾃﾞｨｽﾌﾟ
1
個
地中熱動力制御盤
1
面
調整費
1
式
ｴﾝｼﾞﾆｱﾘﾝｸﾞ費
1
式
計装工事
1
式
計
試運転調整 | [5 empty] | 別紙 00-0033
1
式
試運転調整
1
式
計
諸経費 | [5 empty] | 別紙 00-0034
1
式
諸経費
1
式
計
機械設備工事 別紙明細 | [5 empty] | 573
ステップ2庁舎 |  | 空気調和設備 |  |  | 総合調整
名 称 | 摘 要 | 数 量 | 単位 | 単 価 | 金 額 | 備 考
総合調整費 | [5 empty] | 別紙 00-0035
1
式
長方形ﾀﾞｸﾄ調整
886
㎡
ｽﾊﾟｲﾗﾙﾀﾞｸﾄ調整
4137
ｍ
計
機械設備工事 別紙明細 | [5 empty] | 574
ステップ2庁舎 |  | 換気設備 |  |  | 機器設備
名 称 | 摘 要 | 数 量 | 単位 | 単 価 | 金 額 | 備 考
搬入費 | [5 empty] | 別紙 00-0036
1
式
全熱交換器 | HEU-625 床置形
搬入 | 4,050m3/h×200Pa | 1
台
排気用送風機 | FE-515 遠心送風機 天吊形
搬入 | #3×4,940m3/h×150Pa | 1
| 防振架台 |  | 台
給気用送風機 | FS-515 遠心送風機 天吊形
搬入 | #2.1/2×4,940m3/h×350Pa | 1
| 防振架台 |  | 台
排気用送風機 | FE-516 遠心送風機 天吊形
搬入 | #3.1/2×7,600m3/h×150Pa | 1
| 防振架台 |  | 台
給気用送風機 | FS-516 遠心送風機 天吊形
搬入 | #3×7,600m3/h×400Pa | 1
| 防振架台 |  | 台
給気用送風機 | FS-T601 遠心送風機 屋外床置形
搬入 | #3.1/2×7,310m3/h×350Pa | 1
| 防振架台 |  | 台
排気用送風機 | FE-T601 遠心送風機 屋外床置形
搬入 | #3.1/2×9,200m3/h×300Pa | 1
| 厨房用 防振架台 |  | 台
計
架台類 | [5 empty] | 別紙 00-0037
1
式
機器用架台 | C-6.5×150×75 溶融亜鉛めっき
| 950L | 4
本
計
機械設備工事 別紙明細 | [5 empty] | 575
ステップ2庁舎 |  | 換気設備 |  |  | ダクト設備
名 称 | 摘 要 | 数 量 | 単位 | 単 価 | 金 額 | 備 考
たわみ継手 | [5 empty] | 別紙 00-0038
1
式
送風機用 | 片吸込形 №2 以下
たわみ継手 |  | 37
組
送風機用 | 片吸込形 №2 1/2以下
たわみ継手 |  | 1
組
送風機用 | 片吸込形 №3 以下
たわみ継手 |  | 2
組
送風機用 | 片吸込形 №3 1/2以下
たわみ継手 |  | 3
組
計
チャンバー類 | [5 empty] | 別紙 00-0039
1
式
ﾁｬﾝﾊﾞｰ | ｲﾝｻｰﾄ無 0.6mm(451～750mm)
(低圧用) |  | 8
㎡
ﾁｬﾝﾊﾞｰ | ｲﾝｻｰﾄ無 0.8mm(751～1500mm)
(低圧用) |  | 29
㎡
ﾁｬﾝﾊﾞｰ | ｲﾝｻｰﾄ無 1.0mm(1501～2200mm)
(低圧用) |  | 3
㎡
ﾁｬﾝﾊﾞｰ | ｲﾝｻｰﾄ無 1.2mm(2201mm～)
(低圧用) |  | 42
㎡
ﾁｬﾝﾊﾞｰ | ｲﾝｻｰﾄ無 1.6mm
(低圧用) |  | 3
㎡
長方形ﾀﾞｸﾄ保温 | ｸﾞﾗｽｳｰﾙ 屋内隠ぺい,ﾀﾞｸﾄｼｬﾌﾄ内
| ｱﾙﾐｶﾞﾗｽｸﾛｽ | 85
| 保温厚25 |  | ㎡
ｲﾝｻｰﾄ
112
か所
計
機械設備工事 別紙明細 | [5 empty] | 576
ステップ2庁舎 |  | 換気設備 |  |  | ダクト設備
名 称 | 摘 要 | 数 量 | 単位 | 単 価 | 金 額 | 備 考
制気口ボックス類 | [5 empty] | 別紙 00-0040
1
式
ﾎﾞｯｸｽ | ｲﾝｻｰﾄ無 0.5mm(～450mm)
170
㎡
ﾎﾞｯｸｽ | ｲﾝｻｰﾄ無 0.6mm(451～750mm)
118
㎡
ﾎﾞｯｸｽ | ｲﾝｻｰﾄ無 0.8mm(751～1500mm)
43
㎡
消音内貼り | ｸﾞﾗｽｳｰﾙ 消音ﾁｬﾝﾊﾞｰ
| ｶﾞﾗｽｸﾛｽ 保温厚25 | 164
㎡
ｲﾝｻｰﾄ
861
か所
(線状ﾎﾞｯｸｽ)
線状吹出口用 | ｲﾝｻｰﾄ無 0.5mm(～450mm)
ﾎﾞｯｸｽ(BLS･BLD用) |  | 24
㎡
消音内貼り | ｸﾞﾗｽｳｰﾙ ｻﾌﾟﾗｲﾁｬﾝﾊﾞｰ
| 銅きっ甲金網 保温厚50 | 24
㎡
ｲﾝｻｰﾄ
18
か所
計
架台類 | [5 empty] | 別紙 00-0041
1
式
ﾀﾞｸﾄ用架台 | L-6×60×60 溶融亜鉛めっき
| 門型 1000W×1000H | 4
| 基礎ﾌﾞﾛｯｸ共 |  | か所
計
機械設備工事 別紙明細 | [5 empty] | 577
ステップ2庁舎 |  | 換気設備 |  |  | ダクト設備
名 称 | 摘 要 | 数 量 | 単位 | 単 価 | 金 額 | 備 考
防火区画貫通処理 | [5 empty] | 別紙 00-0042
1
式
長方形ﾀﾞｸﾄ保温 | ﾛｯｸｳｰﾙ 屋内隠ぺい,ﾀﾞｸﾄｼｬﾌﾄ内
| ｱﾙﾐｶﾞﾗｽｸﾛｽ | 2
| 保温厚25 |  | ㎡
ｽﾊﾟｲﾗﾙﾀﾞｸﾄ保温 | ﾛｯｸｳｰﾙ 屋内隠ぺい,ﾀﾞｸﾄｼｬﾌﾄ内
(40K) | ｱﾙﾐｶﾞﾗｽｸﾛｽ 100㎜ | 2
| 保温厚25 |  | ｍ
ｽﾊﾟｲﾗﾙﾀﾞｸﾄ保温 | ﾛｯｸｳｰﾙ 屋内隠ぺい,ﾀﾞｸﾄｼｬﾌﾄ内
(40K) | ｱﾙﾐｶﾞﾗｽｸﾛｽ 125㎜ | 2
| 保温厚25 |  | ｍ
ｽﾊﾟｲﾗﾙﾀﾞｸﾄ保温 | ﾛｯｸｳｰﾙ 屋内隠ぺい,ﾀﾞｸﾄｼｬﾌﾄ内
(40K) | ｱﾙﾐｶﾞﾗｽｸﾛｽ 150㎜ | 4
| 保温厚25 |  | ｍ
ｽﾊﾟｲﾗﾙﾀﾞｸﾄ保温 | ﾛｯｸｳｰﾙ 屋内隠ぺい,ﾀﾞｸﾄｼｬﾌﾄ内
(40K) | ｱﾙﾐｶﾞﾗｽｸﾛｽ 175㎜ | 6
| 保温厚25 |  | ｍ
ｽﾊﾟｲﾗﾙﾀﾞｸﾄ保温 | ﾛｯｸｳｰﾙ 屋内隠ぺい,ﾀﾞｸﾄｼｬﾌﾄ内
(40K) | ｱﾙﾐｶﾞﾗｽｸﾛｽ 200㎜ | 5
| 保温厚25 |  | ｍ
ｽﾊﾟｲﾗﾙﾀﾞｸﾄ保温 | ﾛｯｸｳｰﾙ 屋内隠ぺい,ﾀﾞｸﾄｼｬﾌﾄ内
(40K) | ｱﾙﾐｶﾞﾗｽｸﾛｽ 225㎜ | 4
| 保温厚25 |  | ｍ
ｽﾊﾟｲﾗﾙﾀﾞｸﾄ保温 | ﾛｯｸｳｰﾙ 屋内隠ぺい,ﾀﾞｸﾄｼｬﾌﾄ内
(40K) | ｱﾙﾐｶﾞﾗｽｸﾛｽ 250㎜ | 2
| 保温厚25 |  | ｍ
ｽﾊﾟｲﾗﾙﾀﾞｸﾄ保温 | ﾛｯｸｳｰﾙ 屋内隠ぺい,ﾀﾞｸﾄｼｬﾌﾄ内
(40K) | ｱﾙﾐｶﾞﾗｽｸﾛｽ 275㎜ | 1
| 保温厚25 |  | ｍ
ｽﾊﾟｲﾗﾙﾀﾞｸﾄ保温 | ﾛｯｸｳｰﾙ 屋内隠ぺい,ﾀﾞｸﾄｼｬﾌﾄ内
(40K) | ｱﾙﾐｶﾞﾗｽｸﾛｽ 300㎜ | 1
| 保温厚25 |  | ｍ
ｽﾊﾟｲﾗﾙﾀﾞｸﾄ保温 | ﾛｯｸｳｰﾙ 屋内隠ぺい,ﾀﾞｸﾄｼｬﾌﾄ内
(40K) | ｱﾙﾐｶﾞﾗｽｸﾛｽ 350㎜ | 1
| 保温厚25 |  | ｍ
計
形鋼振れ止め支持 | [5 empty] | 別紙 00-0043
1
式
長方形ﾀﾞｸﾄ用
形鋼振止 |  | 10
か所
ｽﾊﾟｲﾗﾙﾀﾞｸﾄ用
形鋼振止 |  | 135
か所
計
機械設備工事 別紙明細 | [5 empty] | 578
ステップ2庁舎 |  | 換気設備 |  |  | 総合調整
名 称 | 摘 要 | 数 量 | 単位 | 単 価 | 金 額 | 備 考
総合調整費 | [5 empty] | 別紙 00-0044
1
式
長方形ﾀﾞｸﾄ調整
678
㎡
ｽﾊﾟｲﾗﾙﾀﾞｸﾄ調整
4190
ｍ
計
機械設備工事 別紙明細 | [5 empty] | 579
ステップ2庁舎 |  | 排煙設備 |  |  | 機器設備
名 称 | 摘 要 | 数 量 | 単位 | 単 価 | 金 額 | 備 考
搬入費 | [5 empty] | 別紙 00-0045
1
式
排煙用送風機 | FSM-1 ﾘﾐｯﾄﾛ-ﾄﾞﾌｧﾝ 屋外床置形
搬入 | #5×31,600m3/h×450Pa | 1
| 防振架台 |  | 台
計
架台類 | [5 empty] | 別紙 00-0046
1
式
機器用架台 | C-6.5×150×75 溶融亜鉛めっき
| 950L | 2
本
計
機械設備工事 別紙明細 | [5 empty] | 580
ステップ2庁舎 |  | 排煙設備 |  |  | ダクト設備
名 称 | 摘 要 | 数 量 | 単位 | 単 価 | 金 額 | 備 考
手動開放装置 | [5 empty] | 別紙 00-0047
電気配管配線 |  | 1
式
EM-HPｹｰﾌﾞﾙ | 1.2 ㎜- 6C
| ﾋﾟｯﾄ・天井 | 47
ｍ
EM-HPｹｰﾌﾞﾙ | 1.2 ㎜- 6C
| FEP内(PF･CD) | 8
ｍ
合成樹脂製可とう | 隠ぺい・埋込配管 16㎜
電線管 (PF単層) |  | 8
ｍ
合成樹脂製 | 埋込 2個用
ｽｲｯﾁﾎﾞｯｸｽ(ｶﾊﾞｰ付 |  | 4
) |  |  | 個
計
たわみ継手 | [5 empty] | 別紙 00-0048
1
式
排煙機用 | 片吸込形 №5 以下
たわみ継手 |  | 1
組
計
排煙口ボックス類 | [5 empty] | 別紙 00-0049
1
式
ﾁｬﾝﾊﾞｰ(高圧1, | ｲﾝｻｰﾄ無 1.0mm(451～750mm)
高圧2,排煙) |  | 7
㎡
ﾁｬﾝﾊﾞｰ(高圧1, | ｲﾝｻｰﾄ無 1.0mm(751～1200mm)
高圧2,排煙) |  | 4
㎡
排煙ﾀﾞｸﾄ保温 | ﾛｯｸｳｰﾙ 屋内隠ぺい
(長方形ﾀﾞｸﾄ) | きっ甲金網 保温厚25 | 11
㎡
ｲﾝｻｰﾄ
12
か所
計
機械設備工事 別紙明細 | [5 empty] | 581
ステップ2庁舎 |  | 排煙設備 |  |  | ダクト設備
名 称 | 摘 要 | 数 量 | 単位 | 単 価 | 金 額 | 備 考
架台類 | [5 empty] | 別紙 00-0050
1
式
ﾀﾞｸﾄ用架台 | L-6×60×60 溶融亜鉛めっき
| 門型 1500W×1000H | 2
| 基礎ﾌﾞﾛｯｸ共 |  | か所
計
防火区画貫通処理 | [5 empty] | 別紙 00-0051
1
式
排煙ﾀﾞｸﾄ保温 | ﾛｯｸｳｰﾙ 屋内隠ぺい
(長方形ﾀﾞｸﾄ) | きっ甲金網 保温厚25 | 3
㎡
計
形鋼振れ止め支持 | [5 empty] | 別紙 00-0052
1
式
長方形ﾀﾞｸﾄ用
形鋼振止 |  | 3
か所
計
機械設備工事 別紙明細 | [5 empty] | 582
ステップ2庁舎 |  | 排煙設備 |  |  | 総合調整
名 称 | 摘 要 | 数 量 | 単位 | 単 価 | 金 額 | 備 考
総合調整費 | [5 empty] | 別紙 00-0053
1
式
長方形ﾀﾞｸﾄ調整
176
㎡
計
機械設備工事 別紙明細 | [5 empty] | 583
ステップ2庁舎 |  | 自動制御設備
名 称 | 摘 要 | 数 量 | 単位 | 単 価 | 金 額 | 備 考
自動制御機器 | [5 empty] | 別紙 00-0054
1
式
雨水貯留槽／雑用
水槽廻り制御
1SET
感雨計 | PPS-02-1
1
個
ﾚﾍﾞﾙｽｲｯﾁ
4
個
電極ﾘﾚｰ
2
個
電極ﾘﾚｰ／電極棒3
4
個
電極ﾘﾚｰ／電極棒5
2
個
水用電磁弁 | 50A
2
個
電動ﾎﾞｰﾙ弁 | 50A
2
個
電動ﾊﾞﾀﾌﾗｲ弁 | 500A
1
個
補助ﾘﾚｰ | RY
1
個
ﾘﾚｰ回路
1
個
ﾘﾚｰﾀｲﾏｰ回路
2
個
漏水警報監視
4SETS
漏水感知増幅器 | WLG-1WM
4
個
ﾌｨﾙﾀｰ目詰まり警
監視 1SET
微差圧ｽｲｯﾁ | CL14-291
1
個
ﾀｲﾏ | TM
1
個
温度異常警報監視
1SET
室内用温度検出器 | EDY10TE-R
1
個
機械設備工事 別紙明細 | [5 empty] | 584
ステップ2庁舎 |  | 自動制御設備
名 称 | 摘 要 | 数 量 | 単位 | 単 価 | 金 額 | 備 考
自動制御機器 | [5 empty] | 別紙 00-0054
1
式
計
自動制御盤 | [5 empty] | 別紙 00-0055
1
式
ｼｽﾃﾑ制御盤 | W700×H1950×D400
1
面
RCP-1-1 | W700×H1950×D400
1
面
RCP-5-1 | W400×H600×D250
1
面
計
機械設備工事 別紙明細 | [5 empty] | 585
ステップ2庁舎 |  | 自動制御設備
名 称 | 摘 要 | 数 量 | 単位 | 単 価 | 金 額 | 備 考
計装工事 | [5 empty] | 別紙 00-0056
1
式
電線 | EM-CEE 2ﾛ-2C
457
ｍ
電線 | EM-CEE 2ﾛ-3C
327
ｍ
電線 | EM-CEE 2ﾛ-4C
224
ｍ
電線 | EM-CEE 2ﾛ-5C
186
ｍ
電線 | EM-CEES 2ﾛ-3C
21
ｍ
電線 | EM-CEES 2ﾛ-4C
80
ｍ
電線 | EM-FCPEE 1.2 x 3P
129
ｍ
ｺｰﾄﾞ式漏水検出器 | WLG-R3.5
24
ｍ
電線管 | E-19
10
本
電線管 | E-25
95
本
電線管 | E-31
34
本
電線管 | E-39
12
本
電線管 | E-51
4
本
溶融亜鉛ﾒｯｷ電線 | 22mm
4
本
溶融亜鉛ﾒｯｷ電線 | 28mm
4
本
合成樹脂可ﾄｳ電線 | PF-22
112
ｍ
合成樹脂可ﾄｳ電線 | PF-28
31
ｍ
電線管付属品
1
式
ﾌﾟﾙﾎﾞｯｸｽ | 200x200x100
3
個
機械設備工事 別紙明細 | [5 empty] | 586
ステップ2庁舎 |  | 自動制御設備
名 称 | 摘 要 | 数 量 | 単位 | 単 価 | 金 額 | 備 考
計装工事 | [5 empty] | 別紙 00-0056
1
式
ﾌﾟﾙﾎﾞｯｸｽ | 300x300x200
7
個
ﾌﾟﾙﾎﾞｯｸｽ | 400x400x300
6
個
ﾌﾟﾘｶﾁｭｰﾌﾞ･ｺﾈｸﾀ | #24
7
組
ﾌﾟﾘｶﾁｭｰﾌﾞ･ｺﾈｸﾀ | #30
2
組
ﾌﾟﾘｶﾁｭｰﾌﾞ･ｺﾈｸﾀ(W | #24
1
組
ﾌﾟﾘｶﾁｭｰﾌﾞ･ｺﾈｸﾀ(W | #30
1
組
降雨計架台
1
個
ﾏﾝﾎｰﾙ | 450mm
(蓋つき) |  | 8
組
露出型ｻｰﾓﾌﾟﾚｰﾄ | 1ｹ用
1
枚
端子ﾎﾞｯｸｽ | JB 5P
4
個
ピトー管 | PTK-VT6-110
4
個
微差圧ｽｲｯﾁﾎﾞｯｸｽ
2
個
ﾏﾉｽﾀｯﾄ用導圧管 | ASP6-4100-M
2
個
鋼管継手類
1
式
試運転立会費
1
式
吊材料及び支持金
1
式
雑材料及び消耗品
1
式
機器取付費
1
式
盤搬入費
1
式
機械設備工事 別紙明細 | [5 empty] | 587
ステップ2庁舎 |  | 自動制御設備
名 称 | 摘 要 | 数 量 | 単位 | 単 価 | 金 額 | 備 考
計装工事 | [5 empty] | 別紙 00-0056
1
式
盤据付費
1
式
養生費
1
式
結線費
1
式
労務費
1
式
雑工費
1
式
塗装費
1
式
ｽﾘｰﾌﾞ･ｲﾝｻｰﾄ費
1
式
防火区画貫通費
1
式
交通費
1
式
材料運搬費
1
式
廃材処理費
1
式
計
ｴﾝｼﾞﾆｱﾘﾝｸﾞ費 | [5 empty] | 別紙 00-0057
1
式
ｴﾝｼﾞﾆｱﾘﾝｸﾞ費
1
式
計
機械設備工事 別紙明細 | [5 empty] | 588
ステップ2庁舎 |  | 自動制御設備
名 称 | 摘 要 | 数 量 | 単位 | 単 価 | 金 額 | 備 考
調整費 | [5 empty] | 別紙 00-0058
1
式
ｼｽﾃﾑ試運転調整費
1
式
制御機器調整費
1
式
計
諸経費 | [5 empty] | 別紙 00-0059
1
式
諸経費
1
式
計
機械設備工事 別紙明細 | [5 empty] | 589
ステップ2庁舎 |  | 自動制御設備
名 称 | 摘 要 | 数 量 | 単位 | 単 価 | 金 額 | 備 考
計装工事 | [5 empty] | 別紙 00-0060
1
式
EM-CEEｹｰﾌﾞﾙ | 1.25mm2- 2C
| 管内 | 65
ｍ
EM-CEEｹｰﾌﾞﾙ | 1.25mm2- 2C
| FEP内(PF･CD) | 580
ｍ
EM-CEEｹｰﾌﾞﾙ | 1.25mm2- 2C
| ﾋﾟｯﾄ・天井 | 3112
ｍ
EM-CEEｹｰﾌﾞﾙ | 2mm2- 2C
| FEP内(PF･CD) | 134
ｍ
EM-CEEｹｰﾌﾞﾙ | 2mm2- 2C
| ﾋﾟｯﾄ・天井 | 540
ｍ
EM-CEE-Sｹｰﾌﾞﾙ | 1.25mm2- 2C
| 管内 | 868
ｍ
EM-CEE-Sｹｰﾌﾞﾙ | 1.25mm2- 2C
| FEP内(PF･CD) | 198
ｍ
EM-CEE-Sｹｰﾌﾞﾙ | 1.25mm2- 2C
| ﾋﾟｯﾄ・天井 | 2510
ｍ
厚鋼電線管 | 露出配管(塗装有) 22㎜
(G) |  | 313
ｍ
厚鋼電線管 | 露出配管(塗装有) 28㎜
(G) |  | 70
ｍ
厚鋼電線管 | 露出配管(塗装有) 36㎜
(G) |  | 42
ｍ
厚鋼電線管 | 露出配管(塗装有) 42㎜
(G) |  | 2
ｍ
ねじなし電線管 | 露出配管 25㎜
(E) |  | 63
ｍ
ねじなし電線管 | 露出配管 31㎜
(E) |  | 26
ｍ
ねじなし電線管 | 露出配管 39㎜
(E) |  | 7
ｍ
ねじなし電線管 | 露出配管 51㎜
(E) |  | 17
ｍ
合成樹脂製可とう | 隠ぺい・埋込配管 22㎜
電線管 (PF単層) |  | 912
ｍ
ﾌﾟﾙﾎﾞｯｸｽSS形 | 200× 200× 100
防水(SUS) |  | 17
個
ﾌﾟﾙﾎﾞｯｸｽSS形 | 200× 250× 100
防水(SUS) |  | 1
個
機械設備工事 別紙明細 | [5 empty] | 590
ステップ2庁舎 |  | 自動制御設備
名 称 | 摘 要 | 数 量 | 単位 | 単 価 | 金 額 | 備 考
計装工事 | [5 empty] | 別紙 00-0060
1
式
ﾌﾟﾙﾎﾞｯｸｽSS形 | 200× 350× 100
防水(SUS) |  | 1
個
ﾌﾟﾙﾎﾞｯｸｽSS形 | 300× 350× 200
防水(SUS) |  | 2
個
ﾌﾟﾙﾎﾞｯｸｽSS形 | 350× 350× 200
防水(SUS) |  | 2
個
合成樹脂製 | 埋込 2個用
ｽｲｯﾁﾎﾞｯｸｽ(ｶﾊﾞｰ付 |  | 457
) |  |  | 個
金属短管貫通処理 | (25)
(壁・床共用) |  | 24
か所
金属短管貫通処理 | (31)
(壁・床共用) |  | 1
か所
金属短管貫通処理 | (51)
(壁・床共用) |  | 1
か所
計
機械設備工事 別紙明細 | [5 empty] | 591
ステップ2庁舎 |  | 給水設備
名 称 | 摘 要 | 数 量 | 単位 | 単 価 | 金 額 | 備 考
架台類 | [5 empty] | 別紙 00-0061
1
式
(上水)
配管用架台 | L-6×60×60 溶融亜鉛めっき
| 門型 300W×300H | 48
| 基礎ﾌﾞﾛｯｸ共 |  | か所
配管用架台 | L-6×60×60 溶融亜鉛めっき
| 門型 1000W×300H | 6
| 基礎ﾌﾞﾛｯｸ共 |  | か所
配管用架台 | L-6×60×60 溶融亜鉛めっき
| 門型 600W×300H | 1
| 基礎ﾌﾞﾛｯｸ共 |  | か所
免震装置架台 | 衛生用A 床固定
| 300×300×1,500H | 2
基
免震装置架台 | 衛生用B 天井固定
| 300×300×1,800H | 2
基
(雑用水)
配管用架台 | L-6×60×60 溶融亜鉛めっき
| 門型 300W×300H | 55
| 基礎ﾌﾞﾛｯｸ共 |  | か所
配管用架台 | L-6×60×60 溶融亜鉛めっき
| 門型 600W×300H | 3
| 基礎ﾌﾞﾛｯｸ共 |  | か所
免震装置架台 | 衛生用A 床固定
| 300×300×1,500H | 1
基
免震装置架台 | 衛生用B 天井固定
| 300×300×1,800H | 1
基
免震装置架台 | 衛生用C 床固定
| 900×300×1,500H | 1
基
免震装置架台 | 衛生用D 天井固定
| 900×300×1,800H | 1
基
計
防火区画貫通処理 | [5 empty] | 別紙 00-0062
1
式
丸形貫通処理 | φ100
(壁・床共用) |  | 319
か所
丸形貫通処理 | φ150
(壁・床共用) |  | 9
か所
計
機械設備工事 別紙明細 | [5 empty] | 592
ステップ2庁舎 |  | 給水設備
名 称 | 摘 要 | 数 量 | 単位 | 単 価 | 金 額 | 備 考
形鋼振れ止め支持 | [5 empty] | 別紙 00-0063
1
式
給水形鋼振止
3
％
計
スリーブ | [5 empty] | 別紙 00-0064
1
式
給水ｽﾘｰﾌﾞ
7
％
計
デッキプレート | [5 empty] | 別紙 00-0065
開口切断 |  | 1
式
給水ｽﾘｰﾌﾞ
4
％
計
総合調整費 | [5 empty] | 別紙 00-0066
1
式
配管系統 調整
2711
ｍ
計
機械設備工事 別紙明細 | [5 empty] | 593
ステップ2庁舎 |  | 排水設備
名 称 | 摘 要 | 数 量 | 単位 | 単 価 | 金 額 | 備 考
架台類 | [5 empty] | 別紙 00-0067
1
式
配管用架台 | L-6×60×60 溶融亜鉛めっき
| 門型 300W×300H | 1
| 基礎ﾌﾞﾛｯｸ共 |  | か所
配管用架台 | L-6×60×60 溶融亜鉛めっき
| 門型 600W×300H | 6
| 基礎ﾌﾞﾛｯｸ共 |  | か所
免震装置架台 | 衛生用E 床固定
| 600×300×1,000H | 2
基
免震装置架台 | 衛生用F 天井固定
| 600×300×2,200H | 2
基
免震装置架台 | 衛生用G 床固定
| 2,000×300×1,500H | 1
基
免震装置架台 | 衛生用H 天井固定
| 2,000×300×1,800H | 1
基
免震装置架台 | 衛生用I 床固定
| 300×300×600H | 3
基
免震装置架台 | 衛生用J 天井固定
| 300×300×2,700H | 3
基
計
形鋼振れ止め支持 | [5 empty] | 別紙 00-0068
1
式
排水形鋼振止
3
％
計
スリーブ | [5 empty] | 別紙 00-0069
1
式
排水ｽﾘｰﾌﾞ
7
％
計
機械設備工事 別紙明細 | [5 empty] | 594
ステップ2庁舎 |  | 排水設備
名 称 | 摘 要 | 数 量 | 単位 | 単 価 | 金 額 | 備 考
デッキプレート | [5 empty] | 別紙 00-0070
開口切断 |  | 1
式
排水ｽﾘｰﾌﾞ
4
％
計
機械設備工事 別紙明細 | [5 empty] | 595
ステップ2庁舎 |  | 給湯設備
名 称 | 摘 要 | 数 量 | 単位 | 単 価 | 金 額 | 備 考
形鋼振れ止め支持 | [5 empty] | 別紙 00-0071
1
式
給湯形鋼振止
3
％
計
スリーブ | [5 empty] | 別紙 00-0072
1
式
給湯ｽﾘｰﾌﾞ
7
％
計
デッキプレート | [5 empty] | 別紙 00-0073
開口切断 |  | 1
式
給湯ｽﾘｰﾌﾞ
4
％
計
機械設備工事 別紙明細 | [5 empty] | 596
ステップ2庁舎 |  | 消火設備 |  |  | 屋内消火栓設備
名 称 | 摘 要 | 数 量 | 単位 | 単 価 | 金 額 | 備 考
搬入費 | [5 empty] | 別紙 00-0074
1
式
消火ﾎﾟﾝﾌﾟﾕﾆｯﾄ | PFU-1 消防認定品ﾕﾆｯﾄ
(屋内消火栓) | 50φ×50φ×180L/min×80ｍ | 1
搬入 | ×7.5kW |  | 組
消火用充水ﾀﾝｸ | TF-1 ｽﾃﾝﾚｽ製単版一体型
搬入 | 有効0.2ｍ3 600×600×900H | 1
基
計
架台類 | [5 empty] | 別紙 00-0075
1
式
配管用架台 | L-6×60×60 溶融亜鉛めっき
| 門型 700W×300H | 7
| 基礎ﾌﾞﾛｯｸ共 |  | か所
計
形鋼振れ止め支持 | [5 empty] | 別紙 00-0076
1
式
屋内栓形鋼振止
3
％
計
スリーブ | [5 empty] | 別紙 00-0077
1
式
屋内栓ｽﾘｰﾌﾞ
7
％
計
デッキプレート | [5 empty] | 別紙 00-0078
開口切断 |  | 1
式
屋内栓ｽﾘｰﾌﾞ
4
％
計
機械設備工事 別紙明細 | [5 empty] | 597
ステップ2庁舎 |  | 消火設備 |  |  | 屋内消火栓設備
名 称 | 摘 要 | 数 量 | 単位 | 単 価 | 金 額 | 備 考
総合調整 | [5 empty] | 別紙 00-0079
1
式
消火栓ﾎﾟﾝﾌﾟ調整
1
台
計
機械設備工事 別紙明細 | [5 empty] | 598
ステップ2庁舎 |  | 消火設備 |  |  | 連結送水管設備
名 称 | 摘 要 | 数 量 | 単位 | 単 価 | 金 額 | 備 考
架台類 | [5 empty] | 別紙 00-0080
1
式
免震装置架台 | 消火用K 床固定
| 300×300×600H | 2
基
免震装置架台 | 消火用L 天井固定
| 300×300×2,700H | 2
基
計
形鋼振れ止め支持 | [5 empty] | 別紙 00-0081
1
式
連送形鋼振止
3
％
計
スリーブ | [5 empty] | 別紙 00-0082
1
式
連送ｽﾘｰﾌﾞ
7
％
計
デッキプレート | [5 empty] | 別紙 00-0083
開口切断 |  | 1
式
連送ｽﾘｰﾌﾞ
4
％
計
機械設備工事 別紙明細 | [5 empty] | 599
ステップ2庁舎 |  | 消火設備 |  |  | 連結送水管設備
名 称 | 摘 要 | 数 量 | 単位 | 単 価 | 金 額 | 備 考
土工事 | [5 empty] | 別紙 00-0084
1
式
根切り(機械) | ﾊﾞｯｸﾎｳ 0.28m3
| 排出ｶﾞｽ対策型 油圧式ｸﾛｰﾗ型 | 21
ｍ3
埋戻し | 機 械 ﾊﾞｯｸﾎｳ 0.28m3
| 排出ｶﾞｽ対策型 油圧式ｸﾛｰﾗ型 | 18
ｍ3
山砂
3
ｍ3
建設発生土運搬 | ﾀﾞﾝﾌﾟﾄﾗｯｸ 4t積級
| ﾊﾞｯｸﾎｳ0.28m3 土砂 DID区間有り | 3
| 0.2㎞以下 |  | ｍ3
計
建設発生土処分 | [5 empty] | 別紙 00-0085
1
式
建設発生土処分 | 構外指定場所堆積
3
ｍ3
計
機械設備工事 別紙明細 | [5 empty] | 600
ステップ2庁舎 |  | 消火設備 |  |  | スプリンクラー設備
名 称 | 摘 要 | 数 量 | 単位 | 単 価 | 金 額 | 備 考
消火機器類 | （ﾎﾟﾝﾌﾟﾕﾆｯﾄ含む） |  |  |  |  | 別紙 00-0086
1
式
ｽﾌﾟﾘﾝｸﾗｰﾍｯﾄﾞ | 72℃(耐衝撃型)
339
個
ｽﾌﾟﾘﾝｸﾗｰﾍｯﾄﾞ | 98℃(耐衝撃型)
6
個
巻出しﾌﾚｷ | 1500L
345
組
湿式ｱﾗｰﾑ弁 | 150A
2
組
ｷﾞｬ式ﾊﾞﾀﾌﾗｲ弁 | 認定品10k 150A
2
組
末端試験弁ﾕﾆｯﾄ
2
組
ｽﾌﾟﾘﾝｸﾗｰﾎﾟﾝﾌﾟ | 100φ*720L/min*75m *18.5kW
1
台
補助加圧ﾎﾟﾝﾌﾟ | 15φ*20L/min×60m×1.5kW
1
台
ﾌﾚｷｼﾌﾞﾙﾒﾀﾙﾎ-ｽ | 100A×0.8m
1
本
ﾌﾚｷｼﾌﾞﾙﾒﾀﾙﾎ-ｽ | 50A×0.6m
1
本
送水口 | 壁埋込型65*65*100(SUS製)
1
台
送水口 | 自立型65*65*100(SUS製)
1
台
送水口用ﾊﾞﾙﾌﾞﾕﾆｯ
ﾄ |  | 1
台
標識板及び説明板
1
式
計
機械設備工事 別紙明細 | [5 empty] | 601
ステップ2庁舎 |  | 消火設備 |  |  | スプリンクラー設備
名 称 | 摘 要 | 数 量 | 単位 | 単 価 | 金 額 | 備 考
弁類 | [5 empty] | 別紙 00-0087
1
式
仕切弁 | FC 50 A(10K)
1
個
逆止弁 | FC 50 A(10K)
3
個
計
配管材料類 | [5 empty] | 別紙 00-0088
1
式
配管用炭素鋼管 | SGP150A
44
ｍ
配管用炭素鋼管 | SGP100A
256
ｍ
配管用炭素鋼管 | SGP65A
56
ｍ
配管用炭素鋼管 | SGP50A
260
ｍ
配管用炭素鋼管 | SGP40A
96
ｍ
配管用炭素鋼管 | SGP32A
132
ｍ
配管用炭素鋼管 | SGP25A
760
ｍ
消火用硬質塩化ﾋﾞ | SGP-VS 100A
ﾙ外面被覆管 |  | 192.5
ｍ
消火用硬質塩化ﾋﾞ | SGP-VS 50A
ﾙ外面被覆管 |  | 84
ｍ
同上用継手類
1
式
支持金物類
1
式
雑材料及び消耗品
1
式
計
機械設備工事 別紙明細 | [5 empty] | 602
ステップ2庁舎 |  | 消火設備 |  |  | スプリンクラー設備
名 称 | 摘 要 | 数 量 | 単位 | 単 価 | 金 額 | 備 考
工事費 | [5 empty] | 別紙 00-0089
1
式
配管工事費
1
式
ｽﾘ-ﾌﾞ･ｲﾝｻ-ﾄ工事
1
式
はつり復旧費
1
式
機器取付据付費
1
式
雑工事費
1
式
場内小運搬費
1
式
交通費
1
式
計
共通費 | [5 empty] | 別紙 00-0090
1
式
荷造運送費
1
式
官庁手続立合検査
1
式
試験結果報告費
1
式
ﾃｽﾄ立合費
1
式
試験調整費
1
式
現場雑費及現場管
費 |  | 1
式
計
機械設備工事 別紙明細 | [5 empty] | 603
ステップ2庁舎 |  | 消火設備 |  |  | スプリンクラー設備
名 称 | 摘 要 | 数 量 | 単位 | 単 価 | 金 額 | 備 考
諸経費 | [5 empty] | 別紙 00-0091
1
式
諸経費
1
式
計
機械設備工事 別紙明細 | [5 empty] | 604
ステップ2庁舎 |  | ガス設備 |  |  | 都市ガス設備
名 称 | 摘 要 | 数 量 | 単位 | 単 価 | 金 額 | 備 考
共用管工事(特装) | [5 empty] | 別紙 00-0092
1
式
埋設配管(PE)B | 100
(0.6～1.0m未満) |  | 3
ｍ
ｻｰﾋﾞｽﾊﾞﾙﾌﾞ(PE) | 100
1
個
諸経費
1
式
計
共用管工事(溶接) | [5 empty] | 別紙 00-0093
1
式
低圧溶接配管工事 | 100
(架空PLP) |  | 22
ｍ
低圧溶接配管工事 | 100
(架空PLP) |  | 35
ｍ
低圧溶接配管工事 | 100
(地中1.0m未満) |  | 1
ｍ
貫通用箱入れ | 100
（ｽﾘｰﾌﾞ入れ) |  | 4
か所
KNｺｰﾄ充填費 | 100
1
か所
ﾊﾟｲﾌﾟﾎﾙﾀﾞｰ(絶縁 | 100
2
か所
支持工事B | 100
57
ｍ
SUS支持工加算B | 100
57
ｍ
絶縁ﾌﾗﾝｼﾞ(溶接) | 100
取付工事費 |  | 1
か所
免震構法用ﾌﾚｷ継 | 100
1
式
高所配管
1
式
諸経費
1
式
計
機械設備工事 別紙明細 | [5 empty] | 605
ステップ2庁舎 |  | ガス設備 |  |  | 都市ガス設備
名 称 | 摘 要 | 数 量 | 単位 | 単 価 | 金 額 | 備 考
共用管工事 | [5 empty] | 別紙 00-0094
1
式
配管(白鉄管) | 80
2
ｍ
配管(白鉄管) | 100
34
ｍ
埋設配管(PE)B | 100
(0.6～1.0m未満) |  | 23
ｍ
床･壁貫通
(-15cm)*100A |  | 1
か所
貫通用箱入れ | 100
(ｽﾘｰﾌﾞ入れ) |  | 6
か所
ﾌﾞﾗｹｯﾄ支持 | 80
1
か所
ﾌﾞﾗｹｯﾄ支持 | 100
13
か所
ﾌﾞﾗｹｯﾄ支持 | 80
SUS仕様加算 |  | 1
か所
ﾌﾞﾗｹｯﾄ支持 | 100
SUS仕様加算 |  | 2
か所
機械掘削加算
2
日
ｶﾞｽ管塗装 3回塗 | 80
2
ｍ
ｶﾞｽ管塗装 3回塗 | 100
34
ｍ
諸経費
1
式
計
機械設備工事 別紙明細 | [5 empty] | 606
ステップ2庁舎 |  | ガス設備 |  |  | 都市ガス設備
名 称 | 摘 要 | 数 量 | 単位 | 単 価 | 金 額 | 備 考
空調系統 | [5 empty] | 別紙 00-0095
1
式
ﾏｲｺﾝﾒｰﾀｰ取付 | 50
(ﾀｲﾌﾟG) |  | 1
個
配管(白鉄管) | 25
12.5
ｍ
配管(白鉄管) | 32
2
ｍ
配管(白鉄管) | 50
4.5
ｍ
配管(白鉄管) | 80
62
ｍ
検査孔付ﾈｼﾞｶﾞｽ栓 | 20A 151-667
1
個
ねじｶﾞｽ栓 20A | 20A 151-657
7
個
ﾒｰﾀｰ･分岐ｶﾞｽ栓 | 80
2
個
継手付強化ｶﾞｽﾎｰｽ | 800800
8
本
ﾌﾞﾗｹｯﾄ支持 | 25
9
か所
ﾌﾞﾗｹｯﾄ支持 | 32
1
か所
ﾌﾞﾗｹｯﾄ支持 | 50
2
か所
ﾌﾞﾗｹｯﾄ支持 | 80
26
か所
ﾌﾞﾗｹｯﾄ支持 | 25
SUS仕様加算 |  | 9
か所
ﾌﾞﾗｹｯﾄ支持 | 32
SUS仕様加算 |  | 1
か所
ﾌﾞﾗｹｯﾄ支持 | 50
SUS仕様加算 |  | 2
か所
ﾌﾞﾗｹｯﾄ支持 | 80
SUS仕様加算 |  | 26
か所
ｶﾞｽ管塗装 3回塗 | 25
12.5
ｍ
ｶﾞｽ管塗装 3回塗 | 32
2
ｍ
機械設備工事 別紙明細 | [5 empty] | 607
ステップ2庁舎 |  | ガス設備 |  |  | 都市ガス設備
名 称 | 摘 要 | 数 量 | 単位 | 単 価 | 金 額 | 備 考
空調系統 | [5 empty] | 別紙 00-0095
1
式
ｶﾞｽ管塗装 3回塗 | 50
4.5
ｍ
ｶﾞｽ管塗装 3回塗 | 80
62
ｍ
諸経費
1
式
計
機械設備工事 別紙明細 | [5 empty] | 608
ステップ2庁舎 |  | ガス設備 |  |  | 都市ガス設備
名 称 | 摘 要 | 数 量 | 単位 | 単 価 | 金 額 | 備 考
厨房系統 | [5 empty] | 別紙 00-0096
1
式
ﾏｲｺﾝﾒｰﾀｰ取付 | 40
(ﾀｲﾌﾟG) |  | 1
個
配管(白鉄管) | 25
10.5
ｍ
配管(白鉄管) | 25
5
ｍ
配管(白鉄管) | 32
4.5
ｍ
配管(白鉄管) | 32
2.5
ｍ
配管(白鉄管) | 50
6.5
ｍ
配管(白鉄管) | 50
14
ｍ
配管(白鉄管) | 80
42.5
ｍ
配管(ELP) | 20
1.5
ｍ
配管(ELP) | 25
10
ｍ
配管(ELP) | 32
2
ｍ
ﾈｼﾞｶﾞｽ栓 | 15A 151-656
1
個
ﾈｼﾞｶﾞｽ栓 | 25A 151-658
2
個
検査孔付ﾈｼﾞｶﾞｽ栓 | 15A 151-666
1
個
ﾒｰﾀｰ･分岐ｶﾞｽ栓 | 25
2
個
ﾒｰﾀｰ･分岐ｶﾞｽ栓 | 32
1
個
ﾒｰﾀｰ･分岐ｶﾞｽ栓 | 50
2
個
ﾒｰﾀｰ･分岐ｶﾞｽ栓 | 80
2
個
金属可とう管連絡 | 25
810646 |  | 2
本
機械設備工事 別紙明細 | [5 empty] | 609
ステップ2庁舎 |  | ガス設備 |  |  | 都市ガス設備
名 称 | 摘 要 | 数 量 | 単位 | 単 価 | 金 額 | 備 考
厨房系統 | [5 empty] | 別紙 00-0096
1
式
金属可とう管連絡 | 15
810631 |  | 2
本
鉄管連絡 | 50
1
個
床･壁貫通
(-15cm)*80A以下 |  | 1
か所
貫通用箱入れ
(ｽﾘｰﾌﾞ入れ) |  | 1
か所
ﾌﾞﾗｹｯﾄ支持 | 50
4
か所
ﾌﾞﾗｹｯﾄ支持 | 80
18
か所
普通支持 | 20
SUS仕様加算 |  | 1.5
ｍ
普通支持 | 25
SUS仕様加算 |  | 10
ｍ
普通支持 | 32
SUS仕様加算 |  | 2
ｍ
ﾌﾞﾗｹｯﾄ支持 | 50
SUS仕様加算 |  | 4
か所
ﾌﾞﾗｹｯﾄ支持 | 80
SUS仕様加算 |  | 18
か所
ｶﾞｽ管塗装 3回塗 | 25
15.5
ｍ
ｶﾞｽ管塗装 3回塗 | 32
7
ｍ
ｶﾞｽ管塗装 3回塗 | 50
20.5
ｍ
ｶﾞｽ管塗装 3回塗 | 80
42.5
ｍ
連動しゃ断ｼｽﾃﾑ | 50
(業務用) |  | 1
式
高所配管
1
式
諸経費
1
式
計
機械設備工事 別紙明細 | [5 empty] | 610
ステップ2庁舎 |  | ガス設備 |  |  | 都市ガス設備
名 称 | 摘 要 | 数 量 | 単位 | 単 価 | 金 額 | 備 考
シャワー室系統 | [5 empty] | 別紙 00-0097
1
式
業務用ｽﾏｰﾄﾒｰﾀｰ | 4
取付4号 |  | 1
個
配管(白鉄管) | 25
9.5
ｍ
配管(白鉄管) | 25
1.5
ｍ
配管(白鉄管) | 50
109.5
ｍ
配管(白鉄管) | 50
9.5
ｍ
ﾈｼﾞｶﾞｽ栓 | 15A 151-656
1
個
検査孔付ﾈｼﾞｶﾞｽ栓 | 15A 151-666
1
個
ﾒｰﾀｰ･分岐ｶﾞｽ栓 | 50
1
個
金属可とう管連絡 | 15
810631 |  | 2
本
床･壁貫通
(-15cm)*80A以下 |  | 1
か所
貫通用箱入れ
(ｽﾘｰﾌﾞ入れ) |  | 4
か所
ﾌﾞﾗｹｯﾄ支持 | 50
40
か所
ﾌﾞﾗｹｯﾄ支持 | 50
SUS仕様加算 |  | 40
か所
ｶﾞｽ管塗装 3回塗 | 25
11
ｍ
ｶﾞｽ管塗装 3回塗 | 50
119
ｍ
高所配管
1
式
諸経費
1
式
計
機械設備工事 別紙明細 | [5 empty] | 611
ステップ2庁舎 |  | 雨水利用設備
名 称 | 摘 要 | 数 量 | 単位 | 単 価 | 金 額 | 備 考
架台類 | [5 empty] | 別紙 00-0098
1
式
免震装置架台 | 衛生用A 床固定
| 300×300×1,500H | 2
基
免震装置架台 | 衛生用B 天井固定
| 300×300×1,800H | 2
基
計
形鋼振れ止め支持 | [5 empty] | 別紙 00-0099
1
式
雨水利用形鋼振止
3
％
計
スリーブ | [5 empty] | 別紙 00-0100
1
式
雨水利用ｽﾘｰﾌﾞ
7
％
計
デッキプレート | [5 empty] | 別紙 00-0101
開口切断 |  | 1
式
雨水利用ｽﾘｰﾌﾞ
4
％
計
機械設備工事 別紙明細 | [5 empty] | 612
ステップ2外構工事(開発1工区) |  | 屋外給水設備
名 称 | 摘 要 | 数 量 | 単位 | 単 価 | 金 額 | 備 考
搬入費 | [5 empty] | 別紙 00-0102
1
式
受水ﾀﾝｸ | TW-1 ｽﾃﾝﾚｽ製複合板ﾊﾟﾈﾙ 二槽式
(上水) | 有効30ｍ3 (2.5+2.5)×3.5×2.5H | 1
搬入 | 緊急遮断弁､組立共 |  | 基
給水ﾎﾟﾝﾌﾟﾕﾆｯﾄ | PU-1 末端圧力推定一定ｲﾝﾊﾞｰﾀ
(上水) | 65φ×50φ×430L/min×70ｍ | 1
搬入 | ×7.5kW 2台ﾛｰﾃ3台並列運転 |  | 組
計
土工事 | [5 empty] | 別紙 00-0103
1
式
根切り(機械) | ﾊﾞｯｸﾎｳ 0.28m3
| 排出ｶﾞｽ対策型 油圧式ｸﾛｰﾗ型 | 121
ｍ3
埋戻し | 機 械 ﾊﾞｯｸﾎｳ 0.28m3
| 排出ｶﾞｽ対策型 油圧式ｸﾛｰﾗ型 | 82.8
ｍ3
山砂
38.2
ｍ3
建設発生土運搬 | ﾀﾞﾝﾌﾟﾄﾗｯｸ 4t積級
| ﾊﾞｯｸﾎｳ0.28m3 土砂 DID区間有り | 38.2
| 0.2㎞以下 |  | ｍ3
土工機械運搬 | 根切り、埋戻し
| - | 1
往復
計
建設発生土処分 | [5 empty] | 別紙 00-0104
1
式
建設発生土処分 | 構外指定場所堆積
38.2
ｍ3
計
機械設備工事 別紙明細 | [5 empty] | 613
ステップ2外構工事(開発1工区) |  | 屋外給水設備
名 称 | 摘 要 | 数 量 | 単位 | 単 価 | 金 額 | 備 考
水道本管引込工事 | ｽﾃｯﾌﾟ2-2 |  |  |  |  | 別紙 00-0105
| 本管分岐 150A延伸 | 1
式
(材料)
耐震管路用ﾀﾞｸﾀｲﾙ | 内面ｴﾎﾟｷｼ樹脂粉体塗装
鋳鉄管(直管) | 水道用 GX形S種 呼び径150mm×長4m | 19
| JWWA G 120 |  | 本
ﾀﾞｸﾀｲﾙ鋳鉄異形管 | 内面ｴﾎﾟｷｼ樹脂粉体塗装
(GX形) | 曲管 45° 呼び径150mm | 9
| JWWA G 121 |  | 個
ﾀﾞｸﾀｲﾙ鋳鉄異形管 | 内面ｴﾎﾟｷｼ樹脂粉体塗装
(GX形) | 両受曲管 45° 呼び径150mm | 2
| JWWA G 121 |  | 個
ﾀﾞｸﾀｲﾙ鋳鉄異形管 | 内面ｴﾎﾟｷｼ樹脂粉体塗装
(GX形) | 二受T字管 呼び径150×75mm | 1
| JWWA G 121 |  | 個
ﾀﾞｸﾀｲﾙ鋳鉄異形管 | 内面ｴﾎﾟｷｼ樹脂粉体塗装
(GX形) | ﾌﾗﾝｼﾞ付きT字管 呼び径150×75mm | 1
| (7.5K)JWWA G 121 |  | 個
ﾀﾞｸﾀｲﾙ鋳鉄異形管 | 両受短管 呼び径150mm
(GX形) | JWWA G 121 | 1
個
簡易ﾊﾞﾙﾌﾞ付き耐 | φ150×150
型割T字管 |  | 1
基
耐震管路用ﾀﾞｸﾀｲﾙ | GX形ｿﾌﾄｼｰﾙ仕切弁 JWWA B 120準拠
鋳鉄管継手付き弁 | 10Kねじ FCD 内面粉体塗装･外面耐 | 2
| 食塗装 受口･挿し口 呼び径150mm |  | 個
仕切弁ﾎﾞｯｸｽ | 円形1号 (H=740)
| 鉄蓋含む | 2
組
ﾌﾗﾝｼﾞ短管 | ﾌﾗﾝｼﾞ短管 呼び径75mm 有効長150mm
| 水道用 JIS G 5527 JWWA G 114 | 1
| Ⅱ類異形管 |  | 個
地下式消火栓 | JWWA B 103 7.5K FCD 内外面粉体塗
| 装 単口 呼び径75mm | 1
個
補修弁 (ｷｬｯﾌﾟ式) | JWWA B 126 7.5K FCD 内外面粉体塗
| 装 呼び径75mm×100m | 1
個
ﾌﾗﾝｼﾞ接合補強具 | LSP形 φ 75
| ﾎﾞﾙﾄ･ﾅｯﾄ(SUS304製)緩み防止仕様 | 3
組
消火栓室 | 明石Ⅳ型・丸型(H=640)
| 鉄蓋含む 耐ｽﾘｯﾌﾟ用 車道 | 1
| JWWA G 121 |  | 組
ﾀﾞｸﾀｲﾙ鋳鉄異形管 | 内面ｴﾎﾟｷｼ樹脂粉体塗装
(GX形) | 切管ﾕﾆｯﾄ P-Linkｾｯﾄ 呼び径150mm | 3
| JWWA G 121 |  | 個
ﾀﾞｸﾀｲﾙ鋳鉄異形管 | 内面ｴﾎﾟｷｼ樹脂粉体塗装
(GX形) | 切管ﾕﾆｯﾄ G-Linkｾｯﾄ 呼び径150mm | 7
| JWWA G 121 |  | 個
ﾀﾞｸﾀｲﾙ鋳鉄異形管 | 内面ｴﾎﾟｷｼ樹脂粉体塗装
(GX形) | 接合部品 呼び径150mm | 12
| JWWA G 121 |  | 個
ﾀﾞｸﾀｲﾙ鋳鉄異形管 | 内面ｴﾎﾟｷｼ樹脂粉体塗装
(GX形) | ﾗｲﾅ 呼び径150mm | 7
| JWWA G 121 |  | 個
機械設備工事 別紙明細 | [5 empty] | 614
ステップ2外構工事(開発1工区) |  | 屋外給水設備
名 称 | 摘 要 | 数 量 | 単位 | 単 価 | 金 額 | 備 考
水道本管引込工事 | ｽﾃｯﾌﾟ2-2 |  |  |  |  | 別紙 00-0105
| 本管分岐 150A延伸 | 1
式
ﾀﾞｸﾀｲﾙ鋳鉄異形管 | 内面ｴﾎﾟｷｼ樹脂粉体塗装
(GX形) | 帽 呼び径150mm | 1
| JWWA G 121 |  | 個
表示帯
92.4
ｍ
ﾎﾟﾘｴﾁﾚﾝｽﾘｰﾌﾞ | φ150 固定材含む
92.4
ｍ
管明示ﾃｰﾌﾟ | 年号入り ｴｺﾏｰｸ認定製品
(幅50㎜） |  | 7
巻
(手間)
鋳鉄管吊込み据付 | 据付(1.0) φ150mm以下 ｸﾚｰﾝ付ﾄﾗｯｸ
(機械力) | 4～4.5t積2.9t吊(標準) | 92.4
ｍ
鋳鉄管(新設管)切 | φ150mm ﾀﾞｲﾔﾓﾝﾄﾞﾌﾞﾚｰﾄﾞ
断工(ｴﾝｼﾞﾝｶｯﾀｰ) |  | 8
口
簡易ﾊﾞﾙﾌﾞ付き耐 | φ150×150
型割T字管設置 |  | 1
基
鋳鉄製仕切弁(機 | 設置(1.0) 縦型 φ150mm
力)設置・撤去 | ｸﾚｰﾝ付ﾄﾗｯｸ | 2
(縦・横型) |  |  | 基
円形1号ﾎﾞｯｸｽ設置 | (H＝740) 鉄蓋設置含む
2
個
消火栓設置・撤去 | 設置(1.0) 機械施工 地下式 単口
| ﾌﾗﾝｼﾞ接合 | 1
| JWWA 7.5K φ75(80)mm以下 |  | 箇所
ﾌﾗﾝｼﾞ継手 | 設置(1.0) JWWA 7.5Ｋ φ75(80)mm
2
口
円形3号ﾎﾞｯｸｽ設置 | (H＝740) 鉄蓋設置含む
1
個
GX継手接合 | 設置(1.0) φ150mm 直管の接合
18
口
GX継手接合 | 設置(1.0) φ150mm P-Linkの切管部
| 接合 | 3
口
GX継手接合 | 設置(1.0) φ150mm G-Linkを用いた
| 異形管の接合 | 7
口
GX継手接合 | 設置(1.0) φ150mm 異形管の接合
17
口
管明示ｼｰﾄ工
92.4
ｍ
ﾎﾟﾘｴﾁﾚﾝｽﾘｰﾌﾞ覆工 | φ150mm以下 粘着ﾃｰﾌﾟ『m』単位で
92.4
ｍ
機械設備工事 別紙明細 | [5 empty] | 615
ステップ2外構工事(開発1工区) |  | 屋外給水設備
名 称 | 摘 要 | 数 量 | 単位 | 単 価 | 金 額 | 備 考
水道本管引込工事 | ｽﾃｯﾌﾟ2-2 |  |  |  |  | 別紙 00-0105
| 本管分岐 150A延伸 | 1
式
管明示ﾃｰﾌﾟ工 | φ150mm以下 ｺﾞﾑﾊﾞﾝﾄﾞ『m』単位で
92.4
ｍ
(土工)
ｲﾝﾀｰﾛｯｷﾝｸﾞﾌﾞﾛｯｸ | 撤去(再使用目的) 100m2未満 昼間
撤去工 |  | 37.4
m2
掘削積込工 | ﾊﾞｯｸﾎｳ山0.28(平0.20)m3 排ｶﾞｽ対型
(ﾊﾞｯｸﾎｳ) | (第2次基準値) [標準] | 62.6
m3
残塊処分工(土砂) | 運搬距離 L=14.2km
〔(有)リテラ〕 |  | 62.6
m3
仮復旧工 | 車道及び路肩 50mm 層数を自動判別
[密粒度[再](13)] | 粗粒度及び密粒度ｱｽﾌｧﾙﾄ混合物 | 37.4
m2
路盤工 | 1.8ｍ未満 上層路盤 140cm
| 層数を自動判別再生切込砕石 | 37.4
| (0~30mm･0~40mm) |  | m2
ﾌｨﾙﾀｰ層 | 40mm以上60mm未満
37.4
m2
埋戻工 | 再生切込砕石 (0~30mm･0~40mm)
34.7
m3
埋戻工 | ｽｸﾘｰﾆﾝｸﾞｽ 0~2.5mm
24
m3
(交通誘導員設置)
交通誘導警備員B
16
人
小計
(共通費)
引込工事
共通仮設費 |  | 1
式
引込工事
現場管理費 |  | 1
式
引込工事
一般管理費 |  | 1
式
計
機械設備工事 別紙明細 | [5 empty] | 616
ステップ2外構工事(開発1工区) |  | 屋外給水設備
名 称 | 摘 要 | 数 量 | 単位 | 単 価 | 金 額 | 備 考
水道本管分岐工事 | ｽﾃｯﾌﾟ2-2 |  |  |  |  | 別紙 00-0106
| 庁舎用分岐 75A | 1
式
(材料)
耐震管路用ﾀﾞｸﾀｲﾙ | 内面ｴﾎﾟｷｼ樹脂粉体塗装
鋳鉄管(直管) | 水道用 GX形S種 呼び径100mm×長4m | 1
| JWWA G 120 |  | 本
耐震管路用ﾀﾞｸﾀｲﾙ | GX形ｿﾌﾄｼｰﾙ仕切弁 JWWA B 120準拠
鋳鉄管継手付き弁 | 10Kねじ FCD 内面粉体塗装･外面耐 | 1
| 食塗装 受口･挿し口 呼び径75mm |  | 基
ｿﾌﾄｼｰﾙ仕切弁 | JWWA B 120 7.5K(内ねじ) FCD
| 内外面粉体塗装 呼び径75㎜ | 1
個
仕切弁室(明石Ⅴ | (H=740)
| 鉄蓋含む | 1
組
仕切弁室(明石Ⅴ | (H=640)
| 鉄蓋含む | 1
組
ﾀﾞｸﾀｲﾙ鋳鉄管用 | ﾌﾗﾝｼﾞ形 GF1号 7.5K 呼び径75mm
接合材料 |  | 4
組
流量調整弁 | φ75
1
基
ﾒｰﾀｰﾎﾞｯｸｽ鉄蓋・
1
組
ﾀﾞｸﾀｲﾙ鋳鉄異形管 | 内面ｴﾎﾟｷｼ樹脂粉体塗装
(GX形) | 切管ﾕﾆｯﾄ G-Linkｾｯﾄ 呼び径75mm | 1
| JWWA G 121 |  | 個
ﾀﾞｸﾀｲﾙ鋳鉄異形管 | 内面ｴﾎﾟｷｼ樹脂粉体塗装
(GX形) | 接合部品 呼び径75mm JWWA G 121 | 1
個
ﾀﾞｸﾀｲﾙ鋳鉄異形管 | 内面ｴﾎﾟｷｼ樹脂粉体塗装
(GX形) | ﾗｲﾅ 呼び径75mm JWWA G 121 | 1
組
ﾀﾞｸﾀｲﾙ鋳鉄異形管 | 内面ｴﾎﾟｷｼ樹脂粉体塗装
(GX形) | 継ぎ輪 呼び径75mm 水道用 | 1
| JIS G 5527 JWWA G 114 Ⅰ類異形管 |  | 個
ﾀﾞｸﾀｲﾙ鋳鉄異形管 | 内面ｴﾎﾟｷｼ樹脂粉体塗装
(GX形) | 短管2号 呼び径75mm 水道用 | 1
| JIS G 5527 JWWA G 114 Ⅰ類異形管 |  | 個
ﾀﾞｸﾀｲﾙ鋳鉄異形管 | 内面ｴﾎﾟｷｼ樹脂粉体塗装
(GX形) | 短管1号 呼び径75mm 水道用 | 2
| JIS G 5527 JWWA G 114 Ⅰ類異形管 |  | 個
K形 特殊押輪 | φ75 離脱防止力3DkN以上
1
組
K形 特殊押輪 | φ75 離脱防止力3DkN以上
3
組
表示帯
5.8
ｍ
ﾎﾟﾘｴﾁﾚﾝｽﾘｰﾌﾞ | φ75 固定材含む
5.8
ｍ
機械設備工事 別紙明細 | [5 empty] | 617
ステップ2外構工事(開発1工区) |  | 屋外給水設備
名 称 | 摘 要 | 数 量 | 単位 | 単 価 | 金 額 | 備 考
水道本管分岐工事 | ｽﾃｯﾌﾟ2-2 |  |  |  |  | 別紙 00-0106
| 庁舎用分岐 75A | 1
式
管明示ﾃｰﾌﾟ | 年号入り ｴｺﾏｰｸ認定製品
(幅50㎜) |  | 1
巻
(手間)
鋳鉄管吊込み据付 | 据付(1.0) φ75mm以下 ｸﾚｰﾝ付ﾄﾗｯｸ
(機械力) | 4～4.5t積2.9t吊(標準) | 5.6
ｍ
鋳鉄管(新設管) | φ75mm ﾀﾞｲﾔﾓﾝﾄﾞﾌﾞﾚｰﾄﾞ
切断工 |  | 2
(ｴﾝｼﾞﾝｶｯﾀｰ) |  |  | 口
鋳鉄製仕切弁(機 | 据付(1.0) φ100mm以下 ｸﾚｰﾝ付ﾄﾗｯｸ
力)設置・撤去 | 4～4.5t積2.9t吊(標準) | 2
(縦・横型) |  |  | 基
円形1号ﾎﾞｯｸｽ設置 | (H＝740) 鉄蓋設置含む
1
個
円形1号ﾎﾞｯｸｽ設置 | (H＝640) 鉄蓋設置含む
1
個
ﾌﾗﾝｼﾞ継手 | 設置(1.0) JWWA 7.5Ｋ φ75(80)mm
4
口
ﾒｰﾀｰﾎﾞｯｸｽ鉄蓋設
1
箇所
ｺﾝｸﾘｰﾄﾌﾞﾛｯｸ積工 | 普通ﾌﾞﾛｯｸ 時間的制約なし
| 昼間作業 | 3.6
㎡
GX継手接合 | 設置(1.0) φ75mm 直管の接合
1
口
GX継手接合 | 設置(1.0) φ75mm G-Linkを用いた
| 異形管の接合 | 1
口
GX継手接合 | 設置(1.0) φ75mm 異形管の接合
1
口
ﾒｶﾆｶﾙ継手 | 設置(1.0) φ75mm以下 離脱防止継
| 特殊押輪を使用する | 3
口
管明示ｼｰﾄ工
5.8
ｍ
ﾎﾟﾘｴﾁﾚﾝｽﾘｰﾌﾞ覆工 | φ75mm以下 ｺﾞﾑﾊﾞﾝﾄﾞ『m』単位で
5.8
ｍ
管明示ﾃｰﾌﾟ工 | φ75×4000mm
5.8
ｍ
(土工)
掘削積込工 | ﾊﾞｯｸﾎｳ山0.28(平0.20)m3 排ｶﾞｽ対型
(ﾊﾞｯｸﾎｳ) | (第2次基準値) [標準] | 4.3
ｍ3
機械設備工事 別紙明細 | [5 empty] | 618
ステップ2外構工事(開発1工区) |  | 屋外給水設備
名 称 | 摘 要 | 数 量 | 単位 | 単 価 | 金 額 | 備 考
水道本管分岐工事 | ｽﾃｯﾌﾟ2-2 |  |  |  |  | 別紙 00-0106
| 庁舎用分岐 75A | 1
式
残塊処分工(土砂) | 運搬距離 L=14.2km
〔(有)リテラ〕 |  | 4.3
ｍ3
埋戻工 | 再生切込砕石 (0~30mm･0~40mm)
2.4
ｍ3
埋戻工 | ｽｸﾘｰﾆﾝｸﾞｽ 0~2.5mm
1.4
ｍ3
小計
(共通費)
引込工事
共通仮設費 |  | 1
式
引込工事
現場管理費 |  | 1
式
引込工事
一般管理費 |  | 1
式
計
引込工事申請費等 | 試掘調査､通水試験､申請費､手数料 |  |  |  |  | 別紙 00-0107
| 穿孔監督費 | 1
式
試掘調査費
2
か所
通水試験費
105
ｍ
申請費
1
式
手数料 | 水道ﾒｰﾀｰ口径 75㎜以上
1
個
穿孔監督費 | 分岐口径 75㎜以上
1
か所
計
機械設備工事 別紙明細 | [5 empty] | 619
ステップ2外構工事(開発1工区) |  | 屋外給水設備
名 称 | 摘 要 | 数 量 | 単位 | 単 価 | 金 額 | 備 考
総合調整費 | [5 empty] | 別紙 00-0108
1
式
配管系統 調整
540
ｍ
計
受水槽制御 | [5 empty] | 別紙 00-0109
1
式
EM-CEEｹｰﾌﾞﾙ | 2mm2- 3C
| 管内 | 31
ｍ
EM-CEEｹｰﾌﾞﾙ | 2mm2- 4C
| 管内 | 4
ｍ
EM-CEEｹｰﾌﾞﾙ | 2mm2- 5C
| 管内 | 15
ｍ
厚鋼電線管 | 露出配管(塗装有) 22㎜
(G) |  | 31
ｍ
厚鋼電線管 | 露出配管(塗装有) 28㎜
(G) |  | 19
ｍ
水位制御用電極棒 | 3P
2
個
水位制御用電極棒 | 5P
2
個
計
機械設備工事 別紙明細 | [5 empty] | 620
ステップ2外構工事(開発1工区) |  | 屋外排水設備
名 称 | 摘 要 | 数 量 | 単位 | 単 価 | 金 額 | 備 考
土工事 | [5 empty] | 別紙 00-0110
1
式
根切り(機械) | ﾊﾞｯｸﾎｳ 0.28m3
| 排出ｶﾞｽ対策型 油圧式ｸﾛｰﾗ型 | 402
ｍ3
埋戻し | 機 械 ﾊﾞｯｸﾎｳ 0.28m3
| 排出ｶﾞｽ対策型 油圧式ｸﾛｰﾗ型 | 345
ｍ3
山砂
58
ｍ3
建設発生土運搬 | ﾀﾞﾝﾌﾟﾄﾗｯｸ 4t積級
| ﾊﾞｯｸﾎｳ0.28m3 土砂 DID区間有り | 58
| 0.2㎞以下 |  | ｍ3
計
建設発生土処分 | [5 empty] | 別紙 00-0111
1
式
建設発生土処分 | 構外指定場所堆積
58
ｍ3
計

## 共通仮設費（積上）細目別内訳（STEP１及び２）
共通仮設費(積上) 明細 | [5 empty] | 621
名 称 | 摘 要 | 数 量 | 単位 | 単 価 | 金 額 | 備 考
(ｽﾃｯﾌﾟ1-1)
仮囲い | 万能鋼板 H=3.0m
| 設置費 運搬費共 | 286
ｍ
仮囲い | 万能鋼板 H=3.0m
| 2.0ヶ月賃料 | 286
ｍ
仮囲い | 万能鋼板 H=3.0m
| 撤去費 運搬費共 | 25
ｍ
ﾊﾟﾈﾙｹﾞｰﾄ | W=6.0m
| 設置費 運搬費共 | 1
か所
ﾊﾟﾈﾙｹﾞｰﾄ | W=6.0m 3ヶ月半賃料
1
か所
ﾊﾟﾈﾙｹﾞｰﾄ | W=6.0m
| 撤去費 運搬費共 | 1
か所
ﾊﾟﾈﾙｹﾞｰﾄ | W=12.0m
| 設置費 運搬費共 | 1
か所
ﾊﾟﾈﾙｹﾞｰﾄ | W=12.0m 2.0ヶ月賃料
1
か所
(ｽﾃｯﾌﾟ1-2)
仮囲い | 万能鋼板 H=3.0m
| 4.5ヶ月賃料 | 261
ｍ
仮囲い | 万能鋼板 H=3.0m
| 設置費 運搬費共 | 12
ｍ
仮囲い | 万能鋼板 H=3.0m
| 2ヶ月賃料 | 12
ｍ
ﾊﾟﾈﾙｹﾞｰﾄ | W=12.0m
| 設置費 運搬費共 | 1
か所
ﾊﾟﾈﾙｹﾞｰﾄ | W=12.0m 4.5ヶ月賃料
2
か所
地盤改良 | 浅層混合改良
| セメント系固化材50kg/m3 | 3452
| H=500 |  | ㎡
(ｽﾃｯﾌﾟ2-1)
仮囲い | 万能鋼板 H=3.0m
| 23ヶ月賃料 | 273
ｍ
ﾊﾟﾈﾙｹﾞｰﾄ | W=12.0m 23ヶ月賃料
2
か所
ﾊﾟﾈﾙｹﾞｰﾄ | W=12.0m
| 盛替費 | 1
か所
共通仮設費(積上) 明細 | [5 empty] | 622
名 称 | 摘 要 | 数 量 | 単位 | 単 価 | 金 額 | 備 考
仮囲い | 万能鋼板 H=3.0m
| 撤去費 運搬費共 | 273
ｍ
(ｽﾃｯﾌﾟ2-2)
仮囲い | H1800×W1800
ﾌｪﾝｽﾊﾞﾘｹｰﾄﾞ | 設置費 運搬費共 | 273
ｍ
仮囲い | H1800×W1800 5ヶ月賃料
ﾌｪﾝｽﾊﾞﾘｹｰﾄﾞ |  | 273
ｍ
仮囲い | H1800×W1800
ﾌｪﾝｽﾊﾞﾘｹｰﾄﾞ | 撤去費 運搬費共 | 273
ｍ
ﾊﾟﾈﾙｹﾞｰﾄ | W=12.0m 5ヶ月賃料
2
か所
ﾊﾟﾈﾙｹﾞｰﾄ | W=12.0m
| 撤去費 運搬費共 | 2
か所
(ｽﾃｯﾌﾟ1-1敷地外
仮設駐車場・バス
停整備)
仮囲い | 万能鋼板 H=3.0m
| 設置費 運搬費共 | 311
ｍ
仮囲い | 万能鋼板 H=3.0m
| 2.0ヶ月賃料 | 311
ｍ
仮囲い | 万能鋼板 H=3.0m
| 撤去費 運搬費共 | 311
ｍ
ﾊﾟﾈﾙｹﾞｰﾄ | W=12.0m
| 設置費 運搬費共 | 2
か所
ﾊﾟﾈﾙｹﾞｰﾄ | W=12.0m 2.0ヶ月賃料
2
か所
ﾊﾟﾈﾙｹﾞｰﾄ | W=12.0m
| 撤去費 運搬費共 | 2
か所
(ｽﾃｯﾌﾟ2-1市民会
館改修)
仮囲い | 万能鋼板 H=3.0m
| 設置費 運搬費共 | 50
ｍ
仮囲い | 万能鋼板 H=3.0m
| 撤去費 運搬費共 | 50
ｍ
仮囲い | 万能鋼板 H=3.0m
| 9ヶ月賃料 | 50
ｍ
ﾊﾟﾈﾙｹﾞｰﾄ | W=6.0m
| 設置費 運搬費共 | 1
か所
ﾊﾟﾈﾙｹﾞｰﾄ | W=6.0m
| 撤去費 運搬費共 | 1
か所
共通仮設費(積上) 明細 | [5 empty] | 623
名 称 | 摘 要 | 数 量 | 単位 | 単 価 | 金 額 | 備 考
ﾊﾟﾈﾙｹﾞｰﾄ | W=6.0m 9ヶ月賃料
1
か所
(揚重機)
ﾗﾌﾃﾚｰﾝｸﾚｰﾝ | 20t吊り 5ヶ月のうち3日に1台程度
1
台
ﾗﾌﾃﾚｰﾝｸﾚｰﾝ | 25t吊り 1ヶ月
1
台
ﾗﾌﾃﾚｰﾝｸﾚｰﾝ | 25t吊り 4.5ヶ月
1
台
ﾗﾌﾃﾚｰﾝｸﾚｰﾝ | 30t吊り 3.5ヶ月
1
台
ﾗﾌﾃﾚｰﾝｸﾚｰﾝ | 50t吊り 3ヶ月
1
台
ﾗﾌﾃﾚｰﾝｸﾚｰﾝ | 50t吊り 4.5ヶ月
1
台
ﾀﾜｰｸﾚｰﾝ | 500tmｸﾗｽ 10ヶ月
2
台
(その他)
ﾌﾟﾚﾊﾌﾞﾊｳｽ | 1882×2766程度 ﾘｰｽ期間 35ヶ月
| ﾖﾄﾞｺｳ ﾖﾄﾞﾊｳｽYHN-30同等 | 2
| 基礎共 |  | か所
交通誘導警備員A
2134
人
交通誘導警備員B
440
人
室内濃度の測定
200
か所
計

## 工事内訳①（STEP3-1及び3-2）
工事費内訳 |  |  |  | 1
名 称 | 数 量 | 単位 | 金 額 | 備 考
直接工事費
建築工事
1
式
電気設備工事
1
式
機械設備工事
1
式
計
共通費
共通仮設費
1
式
現場管理費
1
式
一般管理費等
1
式
計
工事価格
1
式
消費税等相当額
| 1 |  |  | 消費税率 10 ％
式
工事費
1
式

## 工事内訳②（STEP3-1及び3-2）
工事種別内訳 |  |  |  | 2
名 称 | 数 量 | 単位 | 金 額 | 備 考
建築工事
1
式
電気設備工事
1
式
機械設備工事
1
式
計

## 種目（STEP3-1及び3-2）
建築工事 種目別内訳 |  |  |  | 3
名 称 | 数 量 | 単位 | 金 額 | 備 考
ｽﾃｯﾌﾟ3
外構工事(開発2工区) | 1
式
ｽﾃｯﾌﾟ3
解体工事 | 1
式
計
電気設備工事 種目別内訳 |  |  |  | 4
名 称 | 数 量 | 単位 | 金 額 | 備 考
撤去工事 STEP3-1
1
式
解体工事 STEP3-1
1
式
外構整備 STEP3-2
1
式
計
機械設備工事 種目別内訳 |  |  |  | 5
名 称 | 数 量 | 単位 | 金 額 | 備 考
ステップ3-1
解体工事 | 1
式
ステップ3-2
外構工事(開発2工区) | 1
式
計

## 科目（STEP3-1及び3-2）
建築工事 科目別内訳 |  |  |  | 6
ｽﾃｯﾌﾟ3外構工事(開発2工区)
名 称 | 数 量 | 単位 | 金 額 | 備 考
舗装工事
1
式
雨水排水工事
1
式
囲障工事
1
式
植栽工事
1
式
その他工事
1
式
道路工事
1
式
敷地外外構工事
1
式
発生材処理
1
式
計
建築工事 科目別内訳 |  |  |  | 7
ｽﾃｯﾌﾟ3解体工事
名 称 | 数 量 | 単位 | 金 額 | 備 考
事務棟
1
式
窓口棟
1
式
窓口南会議室棟
1
式
公用車管理事務所
1
式
帳票庫
1
式
新聞受け
1
式
本庁舎議会棟
1
式
西庁舎事務棟
1
式
分庁舎事務棟
1
式
中崎分署棟
1
式
南会議室棟
1
式
国保ﾚｾﾌﾟﾄ
1
式
西庁舎西ﾌﾟﾚﾊﾌﾞ倉庫
1
式
西庁舎東ﾌﾟﾚﾊﾌﾞ倉庫
1
式
封筒倉庫
1
式
ｺﾞﾐ置場
1
式
ﾌﾟﾚﾊﾌﾞ倉庫1
1
式
駐輪場1
1
式
ﾌﾟﾚﾊﾌﾞ警備員ﾎﾞｯｸｽ
1
式
階段下倉庫
1
式
建築工事 科目別内訳 |  |  |  | 8
ｽﾃｯﾌﾟ3解体工事
名 称 | 数 量 | 単位 | 金 額 | 備 考
電話ﾎﾞｯｸｽ
1
式
駐輪場2
1
式
駐輪場3
1
式
ﾌﾟﾚﾊﾌﾞ倉庫2
1
式
書庫･倉庫
1
式
喫煙室2
1
式
外構解体
1
式
発生材処理
1
式
計
電気設備工事 科目別内訳 |  |  |  | 9
撤去工事 STEP3-1
名 称 | 数 量 | 単位 | 金 額 | 備 考
1.撤去工事
1
式
2.発生材処理
1
式
計
電気設備工事 科目別内訳 |  |  |  | 10
解体工事 STEP3-1
名 称 | 数 量 | 単位 | 金 額 | 備 考
1.窓口棟
1
式
2.事務棟
1
式
3.議会棟
1
式
4.中崎分署
1
式
5.分庁舎
1
式
6.西庁舎
1
式
7.南会議室棟
1
式
8.その他 (国保ｾﾚｸﾄ 新聞受室
公用車管理事務所 帳票室) | 1
式
9.市役所駐車場
1
式
10.発生材処理
1
式
計
電気設備工事 科目別内訳 |  |  |  | 11
外構整備 STEP3-2
名 称 | 数 量 | 単位 | 金 額 | 備 考
発電設備
1
式
外灯設備
1
式
駐車場管制設備
1
式
監視カメラ設備
1
式
計
機械設備工事 科目別内訳 |  |  |  | 12
ステップ3-1解体工事
名 称 | 数 量 | 単位 | 金 額 | 備 考
01事務棟
1
式
02窓口棟
1
式
03窓口南会議室棟
1
式
04管財担当公用車管理事務所
1
式
07議会棟
1
式
11南会議室棟
1
式
08西庁舎棟
1
式
09分庁舎
1
式
10中崎分署棟
1
式
12国保レセプト
1
式
屋外排水設備
1
式
外構解体
1
式
発生材処理
1
式
計
機械設備工事 科目別内訳 |  |  |  | 13
ステップ3-2外構工事(開発2工区)
名 称 | 数 量 | 単位 | 金 額 | 備 考
屋外給水設備
1
式
計

## 中科目（STEP3-1及び3-2）
建築工事 中科目別内訳 |  |  |  |  | 14
ｽﾃｯﾌﾟ3外構工事(開発2工区)
科 目 名 称 | 中 科 目 名 称 | 数 量 | 単位 | 金 額 | 備 考
舗装工事
1
式
計
雨水排水工事
1
式
計
囲障工事
1
式
計
植栽工事
1
式
計
その他工事
1
式
計
道路工事
1
式
計
敷地外外構工事
1
式
計
発生材処理 | 運搬
1
式
発生材処理 | 処分
1
式
計
建築工事 中科目別内訳 |  |  |  |  | 15
ｽﾃｯﾌﾟ3解体工事
科 目 名 称 | 中 科 目 名 称 | 数 量 | 単位 | 金 額 | 備 考
事務棟 | 直接仮設工事
1
式
事務棟 | 解体工事
1
式
計
窓口棟 | 直接仮設工事
1
式
窓口棟 | 解体工事
1
式
計
窓口南会議室棟 | 直接仮設工事
1
式
窓口南会議室棟 | 解体工事
1
式
計
公用車管理事務所 | 直接仮設工事
1
式
公用車管理事務所 | 解体工事
1
式
計
帳票庫 | 直接仮設工事
1
式
帳票庫 | 解体工事
1
式
計
新聞受け | 直接仮設工事
1
式
新聞受け | 解体工事
1
式
計
本庁舎議会棟 | 直接仮設工事
1
式
本庁舎議会棟 | 解体工事
1
式
建築工事 中科目別内訳 |  |  |  |  | 16
ｽﾃｯﾌﾟ3解体工事
科 目 名 称 | 中 科 目 名 称 | 数 量 | 単位 | 金 額 | 備 考
計
西庁舎事務棟 | 直接仮設工事
1
式
西庁舎事務棟 | 解体工事
1
式
計
分庁舎事務棟 | 直接仮設工事
1
式
分庁舎事務棟 | 解体工事
1
式
計
中崎分署棟 | 直接仮設工事
1
式
中崎分署棟 | 解体工事
1
式
計
南会議室棟 | 直接仮設工事
1
式
南会議室棟 | 解体工事
1
式
計
国保ﾚｾﾌﾟﾄ | 直接仮設工事
1
式
国保ﾚｾﾌﾟﾄ | 解体工事
1
式
計
西庁舎西ﾌﾟﾚﾊﾌﾞ倉庫 | 解体工事
1
式
計
西庁舎東ﾌﾟﾚﾊﾌﾞ倉庫 | 解体工事
1
式
計
建築工事 中科目別内訳 |  |  |  |  | 17
ｽﾃｯﾌﾟ3解体工事
科 目 名 称 | 中 科 目 名 称 | 数 量 | 単位 | 金 額 | 備 考
封筒倉庫 | 解体工事
1
式
計
ｺﾞﾐ置場 | 直接仮設工事
1
式
ｺﾞﾐ置場 | 解体工事
1
式
計
ﾌﾟﾚﾊﾌﾞ倉庫1 | 解体工事
1
式
計
駐輪場1 | 直接仮設工事
1
式
駐輪場1 | 解体工事
1
式
計
ﾌﾟﾚﾊﾌﾞ警備員ﾎﾞｯｸｽ | 解体工事
1
式
計
階段下倉庫 | 直接仮設工事
1
式
階段下倉庫 | 解体工事
1
式
計
電話ﾎﾞｯｸｽ | 解体工事
1
式
計
駐輪場2 | 直接仮設工事
1
式
駐輪場2 | 解体工事
1
式
計
建築工事 中科目別内訳 |  |  |  |  | 18
ｽﾃｯﾌﾟ3解体工事
科 目 名 称 | 中 科 目 名 称 | 数 量 | 単位 | 金 額 | 備 考
駐輪場3 | 直接仮設工事
1
式
駐輪場3 | 解体工事
1
式
計
ﾌﾟﾚﾊﾌﾞ倉庫2 | 解体工事
1
式
計
書庫･倉庫 | 直接仮設工事
1
式
書庫･倉庫 | 解体工事
1
式
計
喫煙室2 | 直接仮設工事
1
式
喫煙室2 | 解体工事
1
式
計
外構解体
1
式
計
発生材処理 | 運搬
1
式
発生材処理 | 処分
1
式
計
電気設備工事 中科目別内訳 |  |  |  |  | 19
撤去工事 STEP3-1
科 目 名 称 | 中 科 目 名 称 | 数 量 | 単位 | 金 額 | 備 考
1.撤去工事
1
式
計
2.発生材処理 | 1.発生材積込・運搬
1
式
2.発生材処理 | 2.発生材処分
1
式
計
電気設備工事 中科目別内訳 |  |  |  |  | 20
解体工事 STEP3-1
科 目 名 称 | 中 科 目 名 称 | 数 量 | 単位 | 金 額 | 備 考
1.窓口棟
1
式
計
2.事務棟
1
式
計
3.議会棟
1
式
計
4.中崎分署
1
式
計
5.分庁舎
1
式
計
6.西庁舎
1
式
計
7.南会議室棟
1
式
計
8.その他 (国保ｾﾚｸﾄ 新聞受室
公用車管理事務所 帳票室) |  | 1
式
計
9.市役所駐車場
1
式
計
10.発生材処理 | 1.発生材積込・運搬
1
式
10.発生材処理 | 2.発生材処分
1
式
電気設備工事 中科目別内訳 |  |  |  |  | 21
解体工事 STEP3-1
科 目 名 称 | 中 科 目 名 称 | 数 量 | 単位 | 金 額 | 備 考
計
電気設備工事 中科目別内訳 |  |  |  |  | 22
外構整備 STEP3-2
科 目 名 称 | 中 科 目 名 称 | 数 量 | 単位 | 金 額 | 備 考
発電設備 | 太陽光発電設備
1
式
計
外灯設備 | 開発2工区
1
式
計
駐車場管制設備 | 開発2工区
1
式
計
監視カメラ設備 | 開発2工区
1
式
計
機械設備工事 中科目別内訳 |  |  |  |  | 23
ステップ3-1解体工事
科 目 名 称 | 中 科 目 名 称 | 数 量 | 単位 | 金 額 | 備 考
01事務棟
1
式
計
02窓口棟
1
式
計
03窓口南会議室棟
1
式
計
04管財担当公用車管理事務所
1
式
計
07議会棟
1
式
計
11南会議室棟
1
式
計
08西庁舎棟
1
式
計
09分庁舎
1
式
計
10中崎分署棟
1
式
計
12国保レセプト
1
式
計
機械設備工事 中科目別内訳 |  |  |  |  | 24
ステップ3-1解体工事
科 目 名 称 | 中 科 目 名 称 | 数 量 | 単位 | 金 額 | 備 考
屋外排水設備
1
式
計
外構解体
1
式
計
発生材処理
1
式
計
機械設備工事 中科目別内訳 |  |  |  |  | 25
ステップ3-2外構工事(開発2工区)
科 目 名 称 | 中 科 目 名 称 | 数 量 | 単位 | 金 額 | 備 考
屋外給水設備
1
式
計

## 細目別内訳（STEP3-1及び3-2）
建築工事 細目別内訳 | [5 empty] | 26
ｽﾃｯﾌﾟ3外構工事(開発2工区) |  | 舗装工事
名 称 | 摘 要 | 数 量 | 単位 | 単 価 | 金 額 | 備 考
AS | 厚200
ｱｽﾌｧﾙﾄ舗装 | 表層再生ｱｽﾌｧﾙﾄ 厚50 | 276
| 再生ｸﾗｯｼｬﾗﾝ路盤 厚150 |  | ㎡
KH-1 | 厚200
ｶﾗｰ舗装 | 溶湯型ｶﾗｰ舗装
表層再生ｱｽﾌｧﾙﾄ 厚50
再生ｸﾗｯｼｬﾗﾝ路盤 厚150
330
㎡
IL-1a | 厚340
ｲﾝﾀｰﾛｯｷﾝｸﾞ舗装 | 透水性ﾌﾞﾛｯｸ 100×200 厚60 網代貼
敷砂 厚30 不織布
再生ｸﾗｯｼｬﾗﾝ路盤 厚250
113
㎡
IL-1b | 厚300
ｲﾝﾀｰﾛｯｷﾝｸﾞ舗装 | ﾌﾞﾛｯｸ 100×200 厚80 網代貼
敷砂 厚20
粒度調整砕石 M-30 厚100
| 再生ｸﾗｯｼｬﾗﾝ路盤 厚100 | 509
㎡
IL-1c | 厚300
ｲﾝﾀｰﾛｯｷﾝｸﾞ舗装 | ﾌﾞﾛｯｸ 100×200 厚80 網代貼
敷砂 厚20
粒度調整砕石 M-30 厚100
| 再生ｸﾗｯｼｬﾗﾝ路盤 厚100 | 12
㎡
IL-1C | W=150
優先駐車場 | A-162 | 90.5
ﾗｲﾝ表示 |  |  | ｍ
IL-1C | W1400×D1600
優先駐車場 | A-162 | 12
身障者ﾏｰｸ表示 |  |  | か所
IL-2 | 厚260
ｲﾝﾀｰﾛｯｷﾝｸﾞ舗装 | ﾌﾞﾛｯｸ 100×200 厚80 網代貼
敷砂 厚20
粒度調整砕石 M-30 厚80
| 再生ｸﾗｯｼｬﾗﾝ路盤 厚80 | 611
㎡
HH-1 | 厚240
平板舗装 | 透水性ﾌﾞﾛｯｸ 300×300 厚60
馬貼 3色(藍白･丁子茶･狐茶)
割合3:2:1
敷砂 厚30 不織布
再生ｸﾗｯｼｬﾗﾝ路盤 厚100
ﾌｨﾙﾀｰ層 厚50
141
㎡
HH-2a | 厚240
平板舗装 | 透水性ﾌﾞﾛｯｸ 300×300 厚60 馬貼
敷砂 厚30 不織布
再生ｸﾗｯｼｬﾗﾝ路盤 厚100
| ﾌｨﾙﾀｰ層 厚50 | 1473
㎡
HH-2b | 厚190
平板舗装 | ﾌﾞﾛｯｸ 300×300 厚60 馬貼
敷砂 厚30
再生ｸﾗｯｼｬﾗﾝ路盤 厚100
440
㎡
建築工事 細目別内訳 | [5 empty] | 27
ｽﾃｯﾌﾟ3外構工事(開発2工区) |  | 舗装工事
名 称 | 摘 要 | 数 量 | 単位 | 単 価 | 金 額 | 備 考
HH-3 | 厚190
平板舗装 | ﾌﾞﾛｯｸ 300×300､150×600､300×600
厚60 ﾊﾟﾀｰﾝ貼
敷砂 厚30
| 再生ｸﾗｯｼｬﾗﾝ路盤 厚100 | 159
㎡
HH-6 | 厚190
平板舗装 | ﾌﾞﾛｯｸ 450×600 厚60 2色ﾊﾟﾀｰﾝ貼
敷砂 厚30
再生ｸﾗｯｼｬﾗﾝ路盤 厚100
171
㎡
KM-2 | 厚190 W=450
化粧目地 | 平板ﾌﾞﾛｯｸ 450×600 厚60
敷砂 厚30
再生ｸﾗｯｼｬﾗﾝ路盤 厚100
27.5
ｍ
KM-3 | 厚190 W=300
化粧目地 | 平板ﾌﾞﾛｯｸ 300×300 厚60
敷砂 厚30
再生ｸﾗｯｼｬﾗﾝ路盤 厚100
40.9
ｍ
KM-3 | A-161
化粧目地刻印 |  | 1
か所
RB | 厚360
緑化ﾌﾞﾛｯｸ舗装 | 緑化ﾌﾞﾛｯｸ 厚80
敷砂 厚20 透水ｼｰﾄ
再生ｸﾗｯｼｬﾗﾝ路盤 厚160
| ﾌｨﾙﾀｰ層 厚100 | 75
㎡
TB-1 | W1800×D300
飛び石 | 平板ﾌﾞﾛｯｸ 300×600 厚60
敷ﾓﾙﾀﾙ 厚20
再生ｸﾗｯｼｬﾗﾝ路盤 厚100
5
か所
CO-2 | 厚300
ｺﾝｸﾘｰﾄ舗装 | 土間ｺﾝｸﾘｰﾄ 厚150 洗い出し仕上 | 99.9
| 再生ｸﾗｯｼｬﾗﾝ路盤 厚150 |  | ㎡
Y1 | 誘導用床材 300×300 厚60
誘導ﾌﾞﾛｯｸ | 敷砂 厚30 | 1649
| 再生ｸﾗｯｼｬﾗﾝ路盤 厚100 |  | か所
K1 | 注意喚起用床材 300×300 厚60
警告ﾌﾞﾛｯｸ | 敷砂 厚30 | 326
| 再生ｸﾗｯｼｬﾗﾝ路盤 厚100 |  | か所
YB | 300×300
誘導鋲 | 鋲:ｽﾃﾝﾚｽ 290×27 4個/か所 | 3
| ﾅｶ工業 NSH316-290-D同等 |  | か所
KB | 300×300
警告鋲 | 鋲:ｽﾃﾝﾚｽ φ22 25個/か所 | 3
| ﾅｶ工業 NSH316-22-D同等 |  | か所
ST-1 | W180×H150 L=600 2個/か所
車輪止め | A-162 | 12
か所
ST-2 | W180×H120 L=600 2個/か所
車輪止め | 日本ｺﾝｸﾘｰﾄ NCﾊﾟｰｷﾝｸﾞﾌﾞﾛｯｸ同等 | 6
| A-161 |  | か所
建築工事 細目別内訳 | [5 empty] | 28
ｽﾃｯﾌﾟ3外構工事(開発2工区) |  | 舗装工事
名 称 | 摘 要 | 数 量 | 単位 | 単 価 | 金 額 | 備 考
CF-1 | 150×150
縁石 | 基礎共 | 878
ｍ
CF-1 | 150×150 R付
縁石 | 基礎共 | 9.3
ｍ
CF-2 | 150/190×200
縁石 | 基礎共 | 125
ｍ
CF-2 | 150/190×200 R付
縁石 | 基礎共 | 2.8
ｍ
SE | H=100
ｽﾁｰﾙｴｯｼﾞ | 福西鋳物 LIN-A同等 | 103
| A-161 |  | ｍ
盛土(A種) | 山砂の類
4721
ｍ3
計
建築工事 細目別内訳 | [5 empty] | 29
ｽﾃｯﾌﾟ3外構工事(開発2工区) |  | 雨水排水工事
名 称 | 摘 要 | 数 量 | 単位 | 単 価 | 金 額 | 備 考
接続桝 | 現場打 450角×H610
| ｽﾁｰﾙｸﾞﾚｰﾁﾝｸﾞ蓋 細目 T-2 | 1
か所
接続桝 | 現場打 450角×H640
| ｽﾁｰﾙｸﾞﾚｰﾁﾝｸﾞ蓋 細目 T-25 | 1
か所
接続桝 | 現場打 450角×H610
| ｽﾁｰﾙ化粧蓋 T-2 | 6
か所
接続桝 | 現場打 450角×H640
| ｽﾁｰﾙ化粧蓋 T-2 | 1
か所
接続桝 | 現場打 450角×H650
| ｽﾁｰﾙ化粧蓋 T-2 | 1
か所
接続桝 | 現場打 450角×H690
| ｽﾁｰﾙ化粧蓋 T-2 | 1
か所
接続桝 | 現場打 450角×H700
| ｽﾁｰﾙ化粧蓋 T-2 | 1
か所
接続桝 | 現場打 450角×H710
| ｽﾁｰﾙ化粧蓋 T-2 | 1
か所
接続桝 | 現場打 450角×H730
| ｽﾁｰﾙ化粧蓋 T-2 | 1
か所
接続桝 | 現場打 450角×H770
| ｽﾁｰﾙ化粧蓋 T-2 | 1
か所
接続桝 | 現場打 450角×H820
| ｽﾁｰﾙ化粧蓋 T-2 | 1
か所
集水桝 | 現場打 450角×H610
| ｽﾁｰﾙｸﾞﾚｰﾁﾝｸﾞ蓋 細目 T-14 | 1
か所
集水桝 | 現場打 450角×H620
| ｽﾁｰﾙｸﾞﾚｰﾁﾝｸﾞ蓋 細目 T-2 | 2
か所
集水桝 | 現場打 450角×H640
| ｽﾁｰﾙｸﾞﾚｰﾁﾝｸﾞ蓋 細目 T-25 | 1
か所
集水桝 | 現場打 450角×H610
| ｽﾁｰﾙ化粧蓋 T-2 | 1
か所
集水桝 | 現場打 600角×H650
| ｽﾁｰﾙｸﾞﾚｰﾁﾝｸﾞ蓋 細目 T-2 | 1
か所
集水桝 | 現場打 600角×H660
| ｽﾁｰﾙｸﾞﾚｰﾁﾝｸﾞ蓋 細目 T-2 | 1
か所
集水桝 | 現場打 600角×H730
| ｽﾁｰﾙｸﾞﾚｰﾁﾝｸﾞ蓋 細目 T-2 | 1
か所
集水桝 | 現場打 600角×H760
| ｽﾁｰﾙｸﾞﾚｰﾁﾝｸﾞ蓋 細目 T-2 | 1
か所
集水桝 | 現場打 600角×H750
| ｽﾁｰﾙｸﾞﾚｰﾁﾝｸﾞ蓋 細目 T-14 | 1
か所
建築工事 細目別内訳 | [5 empty] | 30
ｽﾃｯﾌﾟ3外構工事(開発2工区) |  | 雨水排水工事
名 称 | 摘 要 | 数 量 | 単位 | 単 価 | 金 額 | 備 考
集水桝 | 現場打 600角×H960
| ｽﾁｰﾙｸﾞﾚｰﾁﾝｸﾞ蓋 細目 T-25 | 1
か所
集水桝 | 現場打 600角×H610
| ｽﾁｰﾙ化粧蓋 T-2 | 1
か所
集水桝 | 現場打 600角×H690
| ｽﾁｰﾙ化粧蓋 T-2 | 1
か所
集水桝 | 現場打 600角×H700
| ｽﾁｰﾙ化粧蓋 T-2 | 1
か所
集水桝 | 現場打 600角×H880
| ｽﾁｰﾙ化粧蓋 T-2 | 2
か所
集水桝 | 現場打 600角×H1010
| ｽﾁｰﾙ化粧蓋 T-2 | 1
か所
集水桝 | 現場打 600角×H1140
| ｽﾁｰﾙ化粧蓋 T-2 | 1
か所
街渠桝 | 現場打 400×500×H910
| ｽﾁｰﾙｸﾞﾚｰﾁﾝｸﾞ蓋 細目 T-25 | 2
か所
街渠桝 | 現場打 400×500×H1030
| ｽﾁｰﾙｸﾞﾚｰﾁﾝｸﾞ蓋 細目 T-25 | 1
か所
集水桝 | PC既製品 300角×H610
| ｵｰｲｹ 正方集水桝同等 | 3
| ｽﾁｰﾙ化粧蓋 T-2 |  | か所
組立人孔 | 1号 H=1080
| 鋳鉄ﾏﾝﾎｰﾙ蓋 T-2 | 1
か所
組立人孔 | 1号 H=930
| 鋳鉄ﾏﾝﾎｰﾙ蓋 T-14 | 1
か所
組立人孔 | 1号 H=2200
| 鋳鉄ﾏﾝﾎｰﾙ蓋 T-14 | 1
か所
組立人孔 | 1号 H=2434
| 鋳鉄ﾏﾝﾎｰﾙ蓋 T-25 | 1
か所
組立人孔 | 1号 H=2500
| 鋳鉄ﾏﾝﾎｰﾙ蓋 T-25 | 1
か所
組立人孔 | 1号 H=2290
| 化粧ﾏﾝﾎｰﾙ蓋 T-2 | 2
か所
組立人孔 | 2号 H=2188
| 鋳鉄ﾏﾝﾎｰﾙ蓋 T-14 | 1
か所
組立人孔 | 2号 H=2217
| 鋳鉄ﾏﾝﾎｰﾙ蓋 T-14 | 1
か所
組立人孔 | 2号 H=2786
| 鋳鉄ﾏﾝﾎｰﾙ蓋 T-14 | 1
か所
組立人孔 | 2号 H=2796
| 鋳鉄ﾏﾝﾎｰﾙ蓋 T-14 | 1
か所
建築工事 細目別内訳 | [5 empty] | 31
ｽﾃｯﾌﾟ3外構工事(開発2工区) |  | 雨水排水工事
名 称 | 摘 要 | 数 量 | 単位 | 単 価 | 金 額 | 備 考
組立人孔 | 2号 H=2306
| 鋳鉄ﾏﾝﾎｰﾙ蓋 T-25 | 1
か所
組立人孔 | 2号 H=2312
| 鋳鉄ﾏﾝﾎｰﾙ蓋 T-25 | 1
か所
組立人孔 | 2号 H=2385
| 鋳鉄ﾏﾝﾎｰﾙ蓋 T-25 | 1
か所
組立人孔 | 2号 H=2667
| 鋳鉄ﾏﾝﾎｰﾙ蓋 T-25 | 1
か所
排水管 | VU φ150
| 砂基礎共 | 136
ｍ
排水管 | VU φ200
| 砂基礎共 | 90.2
ｍ
排水管 | VU φ250
| 砂基礎共 | 8.2
ｍ
排水管 | VU φ600
| 砂基礎共 | 17.7
ｍ
排水管 | HP φ200
| 90°基礎共 | 59.1
ｍ
排水管 | HP φ250
| 90°基礎共 | 9.5
ｍ
排水管 | HP φ300
| 90°基礎共 | 26.9
ｍ
排水管 | HP φ500
| 180°基礎共 | 55
ｍ
排水管 | HP φ600
| 180°基礎共 | 188
ｍ
排水管 | HP φ800
| 180°基礎共 | 32.9
ｍ
既設桝接続 | φ600
1
か所
既設桝接続 | φ800
1
か所
透水管 | 高密度ﾎﾟﾘｴﾁﾚﾝ有孔管 φ150
| 砕石基礎､表層化粧砂利共 | 48.1
ｍ
OS-1 | 現場打 W300×H350
横断側溝 | ｽﾁｰﾙｸﾞﾚｰﾁﾝｸﾞ蓋 細目 T-6 | 24.3
ｍ
OS-2 | 現場打 W300×H350
横断側溝 | ｽﾁｰﾙｸﾞﾚｰﾁﾝｸﾞ蓋 細目 T-25 | 26.4
ｍ
OS-3 | 現場打 W300×H350
横断側溝 | ｽﾁｰﾙｸﾞﾚｰﾁﾝｸﾞ蓋 細目 歩行者用 | 33.2
ｍ
建築工事 細目別内訳 | [5 empty] | 32
ｽﾃｯﾌﾟ3外構工事(開発2工区) |  | 雨水排水工事
名 称 | 摘 要 | 数 量 | 単位 | 単 価 | 金 額 | 備 考
U-2 | U180
U型側溝 |  | 79.8
ｍ
U-3a | U240
U型側溝 | ｽﾘｯﾄ化粧蓋 歩行者用 | 40.8
ｍ
L型側溝 | ｺﾝｸﾘｰﾄ既製品 T-25 W=450
57.7
ｍ
根切り | 小規模土工
| - | 983
ｍ3
埋戻し(A種) | 小規模土工 山砂の類
716
ｍ3
建設発生土運搬 | ﾀﾞﾝﾌﾟﾄﾗｯｸ 10t積級
| ﾊﾞｯｸﾎｳ0.8m3 土砂 DID区間有り | 983
ｍ3
建設発生土処分
983
ｍ3
計
建築工事 細目別内訳 | [5 empty] | 33
ｽﾃｯﾌﾟ3外構工事(開発2工区) |  | 囲障工事
名 称 | 摘 要 | 数 量 | 単位 | 単 価 | 金 額 | 備 考
CW-1 | L=8800 H=0～440
ｺﾝｸﾘｰﾄｳｫｰﾙ | ｸﾘｱ塗装仕上 | 1
か所
CW-2 | L=14000 H=50～720
ｺﾝｸﾘｰﾄｳｫｰﾙ | ｸﾘｱ塗装仕上 | 2
か所
CW-3 | L=1500 H=0～600
ｺﾝｸﾘｰﾄｳｫｰﾙ | ｸﾘｱ塗装仕上 | 1
か所
CW-4 | L=8200 H=230～280
ｺﾝｸﾘｰﾄｳｫｰﾙ | ｸﾘｱ塗装仕上 | 1
か所
CW-6 | L=2900 H=290
ｺﾝｸﾘｰﾄｳｫｰﾙ | ｸﾘｱ塗装仕上 | 2
か所
BW-1 | L=2400 H=450
ﾍﾞﾝﾁｳｫｰﾙ | 座面､側面:青竜山石 | 1
か所
TS(ｽﾛｰﾌﾟ) | ｽﾃﾝﾚｽ HL H=700
手摺 | 笠木:FB-12×50
支柱:FB-12×50 @1000
中桟:FB-9×50 2段
| 基礎共 | 31.5
ｍ
TS | ｽﾃﾝﾚｽ HL H=700 L=900 斜部
手摺 | 笠木:FB-12×50
支柱:FB-12×50 @1000
中桟:FB-9×50 2段
| A-164 | 4
か所
TS | ｽﾃﾝﾚｽ HL H=700 L=1865 斜部
手摺 | 笠木:FB-12×50
支柱:FB-12×50 @1000
中桟:FB-9×50 2段
| A-164 | 1
か所
TB | ｽﾃﾝﾚｽ HL H=1100
転落防止柵 | 基礎共 | 32.4
ｍ
TB | ｽﾃﾝﾚｽ HL H=1100
転落防止柵 | 笠木:FB-12×50
支柱:FB-12×50 @1000
中桟:FB-6×50 2段
| 擁壁上部 | 15.1
| A-163 |  | ｍ
GF-1 | 既製品 横ﾋﾞｰﾑ型 H=1147
防護柵A | 基礎共 | 76
ｍ
市民会館廻り | L=2100 H=600
L型擁壁 | ｸﾘｱ塗装仕上 | 1
| A-228 |  | か所
根切り | 小規模土工
| - | 0.2
ｍ3
埋戻し(A種) | 小規模土工 山砂の類
0.1
ｍ3
建設発生土運搬 | ﾀﾞﾝﾌﾟﾄﾗｯｸ 10t積級
| ﾊﾞｯｸﾎｳ0.8m3 土砂 DID区間有り | 0.2
ｍ3
建築工事 細目別内訳 | [5 empty] | 34
ｽﾃｯﾌﾟ3外構工事(開発2工区) |  | 囲障工事
名 称 | 摘 要 | 数 量 | 単位 | 単 価 | 金 額 | 備 考
建設発生土処分
0.2
ｍ3
計
建築工事 細目別内訳 | [5 empty] | 35
ｽﾃｯﾌﾟ3外構工事(開発2工区) |  | 植栽工事
名 称 | 摘 要 | 数 量 | 単位 | 単 価 | 金 額 | 備 考
ﾀｲｻﾝﾎﾞｸ | H5.0 C0.3 W2.0
1
本
ｼﾏﾄﾈﾘｺ | H5.0 株立 W2.5
3
本
ﾌｪｲｼﾞｮｱ | H3.0 株立 W1.5
3
本
ｵｵｼﾏｻﾞｸﾗ | H2.5 C0.1 W0.8
5
本
ｻﾙｽﾍﾞﾘ(桃) | H5.0 株立 W2.0
3
本
ｼﾏｻﾙｽﾍﾞﾘ | H6.0 株立 W2.5
3
本
ﾈﾑﾉｷ | H3.0 C0.15 W1.0
2
本
ﾊｺﾈｳﾂｷﾞ | H1.2 株立
5
本
ﾋﾄﾂﾊﾞﾀｺﾞ | H6.0 C0.3 W3.0
1
本
ｺｸﾁﾅｼ | H0.3
108
株
ﾄﾍﾞﾗ-2 | H0.4 W0.3
206
株
混植-3 | H0.4 W0.3
ｼｬﾘﾝﾊﾞｲ |  | 769
株
混植-3 | H0.4 W0.3
ﾄﾍﾞﾗ |  | 769
株
混植-3 | H0.4 W0.3
ﾊﾏﾋｻｶｷ |  | 769
株
混植-4 | H0.4 W0.3
ｼｬﾘﾝﾊﾞｲ |  | 239
株
混植-4 | H0.4 W0.3
ﾊﾏﾋｻｶｷ |  | 239
株
混植-4 | H0.4 W0.3
ｷﾞﾝﾏｻｷ |  | 239
株
混植-4 | H0.5
ｻｻﾞﾝｶ |  | 239
株
混植-5 | 12.0cmP
ｽﾃｨﾊﾞ ｴﾝｼﾞｪﾙﾍｱｰ |  | 29
株
混植-5 | 12.0cmP
ﾌｪｽﾂｶ ｸﾞﾗｳｶ |  | 29
株
建築工事 細目別内訳 | [5 empty] | 36
ｽﾃｯﾌﾟ3外構工事(開発2工区) |  | 植栽工事
名 称 | 摘 要 | 数 量 | 単位 | 単 価 | 金 額 | 備 考
混植-5 | 12.0cmP
ｶﾚｯｸｽ ｴﾊﾞｰｺﾞｰﾙﾄﾞ |  | 29
株
混植-6 | 3芽立 12.0cmP
ﾌｲﾘﾉｼﾗﾝ |  | 209
株
混植-6 | 10.5cmP
ｱｻｷﾞﾘｿｳ |  | 301
株
混植-6 | 12.0cmP
ﾁｶﾗｼﾊﾞ |  | 209
株
混植-6 | 15.0cmP
ﾊﾏｺﾞｳ |  | 209
株
種子吹付
228
㎡
張芝
79.8
㎡
土壌改良 | 厚300 植栽用真砂土70%
| ﾊﾞｰｸ堆肥 20% | 941
| 黒曜石ﾊﾟｰﾗｲﾄ 10% |  | ㎡
ﾏﾙﾁﾝｸﾞ | ﾊﾞｰｸ堆肥(樹皮)敷 厚40
941
㎡
地下支柱-1 | 東邦ﾚｵ ﾌｨｯﾄｽｰﾊﾟｰﾏｸﾞ MG-1同等
| A-160 | 10
か所
地下支柱-2 | 東邦ﾚｵ ﾌｨｯﾄｽｰﾊﾟｰﾏｸﾞ MG-2同等
| A-160 | 11
か所
地下支柱-3 | 東邦ﾚｵ ﾌｨｯﾄYS同等
| A-160 | 5
か所
灌水設備 | A-179
1
式
計
建築工事 細目別内訳 | [5 empty] | 37
ｽﾃｯﾌﾟ3外構工事(開発2工区) |  | その他工事
名 称 | 摘 要 | 数 量 | 単位 | 単 価 | 金 額 | 備 考
NB-1 | W450×H450 L=3000
波のﾍﾞﾝﾁ | 座面:人工木 | 3
| 側面:ｸﾘｱ塗装 |  | か所
NB-2 | W450×H450 L=2500
波のﾍﾞﾝﾁ | 座面:人工木 | 7
| 側面:ｸﾘｱ塗装 |  | か所
NB-3 | W450×H450 L=1700
波のﾍﾞﾝﾁ | 座面:人工木 | 1
| 側面:ｸﾘｱ塗装 |  | か所
NB-4 | W450×H450 L=1500
波のﾍﾞﾝﾁ | 座面:人工木 | 2
| 側面:ｸﾘｱ塗装 |  | か所
KD | W3000～8400×D1865～2602×H550
階段 | A-164 | 1
か所
SP | W9750×D2400×H400
ｽﾛｰﾌﾟ階段 | ｽﾛｰﾌﾟ:平板舗装-2b | 2
| A-164 |  | か所
BK-1 | 既製品 H=700 ﾁｪｰﾝ内蔵
昇降式ﾊﾞﾘｶｰ | 基礎共 | 23
か所
BK-2 | 既製品 H=700 端部
昇降式ﾊﾞﾘｶｰ | 基礎共 | 7
か所
SC | ｽﾃﾝﾚｽ切文字 ﾊﾞｲﾌﾞﾚ^ｼｮﾝ仕上
日時計 | 小石埋込 φ15内外
銘板ﾌﾟﾚｰﾄ:ｽﾃﾝﾚｽ 900×900共
整備方法は市民参画を前提
| A-162 | 1
か所
防火水槽 | 既製品 40m3
| A-168 | 1
か所
ﾓﾆｭﾒﾝﾄ移設 | 基礎共
| A-228 | 1
か所
掲示板移設 | 基礎共
| A-228 | 1
か所
設備基礎 | W600×D400
1
か所
設備基礎 | W800×D400
1
か所
OS-2 | 1500×1300
ｻｲﾝ基礎 |  | 1
か所
OS-3a | 2200×450
ｻｲﾝ基礎 |  | 1
か所
OS-4 | 1600×700
ｻｲﾝ基礎 |  | 1
か所
OS-5 | 1000×700
ｻｲﾝ基礎 |  | 1
か所
OS-7a | 900×400
ｻｲﾝ基礎 |  | 2
か所
建築工事 細目別内訳 | [5 empty] | 38
ｽﾃｯﾌﾟ3外構工事(開発2工区) |  | その他工事
名 称 | 摘 要 | 数 量 | 単位 | 単 価 | 金 額 | 備 考
OS-9 | 1000×700
ｻｲﾝ基礎 |  | 2
か所
OS-10 | 900×400
ｻｲﾝ基礎 |  | 2
か所
OS-11 | 900×400
ｻｲﾝ基礎 |  | 4
か所
OS-12a | 900×400
ｻｲﾝ基礎 |  | 1
か所
OS-12b | 1300×400
ｻｲﾝ基礎 |  | 1
か所
OS-13 | 900×400
ｻｲﾝ基礎 |  | 1
か所
OS-15 | 350×300
ｻｲﾝ基礎 |  | 3
か所
OS-16 | 900×600
ｻｲﾝ基礎 |  | 3
か所
OS-19 | 1000×700
ｻｲﾝ基礎 |  | 2
か所
OS-22 | 500×500
ｻｲﾝ基礎 |  | 1
か所
OS-23 | 500×500
ｻｲﾝ基礎 |  | 1
か所
防火水槽 | ｼｰﾄﾊﾟｲﾙ4型 自立 L=8.0m
山留 | 壁:237m2 | 1
式
根切り | 小規模土工
| - | 174
ｍ3
埋戻し(A種) | 小規模土工 山砂の類
89.8
ｍ3
建設発生土運搬 | ﾀﾞﾝﾌﾟﾄﾗｯｸ 10t積級
| ﾊﾞｯｸﾎｳ0.8m3 土砂 DID区間有り | 174
ｍ3
建設発生土処分
174
ｍ3
(ｻｲﾝ)
OS-2 | 自立
入口施設名称ｻｲﾝ | 基礎別計上 | 1
か所
OS-3a | 自立
施設名称ｻｲﾝ | 基礎別計上 | 1
か所
OS-4 | 自立
総合案内ｻｲﾝ | 基礎別計上 | 1
か所
建築工事 細目別内訳 | [5 empty] | 39
ｽﾃｯﾌﾟ3外構工事(開発2工区) |  | その他工事
名 称 | 摘 要 | 数 量 | 単位 | 単 価 | 金 額 | 備 考
OS-5 | 自立
駐車場案内ｻｲﾝ | 基礎別計上 | 1
か所
OS-7a | 自立
車いす利用者 | 基礎別計上 | 2
駐車場ｻｲﾝ |  |  | か所
OS-7b | 路面ｼｰﾄ
ゆずりあい駐車 |  | 4
ｽﾍﾟｰｽｻｲﾝ |  |  | か所
OS-9 | 自立
車両出入口ｻｲﾝ | 基礎別計上 | 2
か所
OS-10 | 自立
配送車専用 | 基礎別計上 | 2
ｽﾍﾟｰｽｻｲﾝ |  |  | か所
OS-11 | 自立
進入禁止ｻｲﾝ | 基礎別計上 | 4
(公用車･ﾀｸｼｰ等) |  |  | か所
OS-12a | 自立
駐車場免責ｻｲﾝ | 基礎別計上 | 1
か所
OS-12b | 自立
駐車場料金･ | 基礎別計上 | 1
免責ｻｲﾝ |  |  | か所
OS-13 | 自立
EV車充電ｽﾎﾟｯﾄ | 基礎別計上 | 1
ｻｲﾝ-A |  |  | か所
OS-14 | 路面ｼｰﾄ
EV車充電ｽﾎﾟｯﾄ |  | 2
ｻｲﾝ-B |  |  | か所
OS-15 | 自立
免震建物ｻｲﾝ | 基礎別計上 | 3
か所
OS-16 | 自立
屋外掲示板 | 基礎別計上 | 1
か所
OS-19 | 自立
ﾊﾞｽ･ﾀｸｼｰ乗り場 | 基礎別計上 | 2
ｻｲﾝ |  |  | か所
OS-21 | 既製品埋込
消防活動空地標識 |  | 1
か所
OS-22 | 自立
防火水槽標識 | 基礎別計上 | 1
か所
OS-23 | 自立
消防活動ｽﾍﾟｰｽ | 基礎別計上 | 1
案内ｻｲﾝ |  |  | か所
(優先駐車場1)
根切り | 小規模土工
| - | 67.4
ｍ3
埋戻し(A種) | 小規模土工 山砂の類
38.2
ｍ3
建設発生土運搬 | ﾀﾞﾝﾌﾟﾄﾗｯｸ 10t積級
| ﾊﾞｯｸﾎｳ0.8m3 土砂 DID区間有り | 67.4
ｍ3
建築工事 細目別内訳 | [5 empty] | 40
ｽﾃｯﾌﾟ3外構工事(開発2工区) |  | その他工事
名 称 | 摘 要 | 数 量 | 単位 | 単 価 | 金 額 | 備 考
建設発生土処分
67.4
ｍ3
地盤改良 | 深層混合処理工法 φ1000 48本
| 改良H=9.40 | 1
式
異形鉄筋 | SD295 D13
2.2
ｔ
異形鉄筋 | SD345 D19
0.5
ｔ
鉄筋加工組立 | RCﾗｰﾒﾝ構造
| 階高3.5～4.0ｍ程度 形状単純 | 2.5
ｔ
鉄筋運搬費 | 10ｔ車 30㎞程度
2.5
ｔ
ｽｸﾗｯﾌﾟ控除 | H2
0.1
ｔ
捨てｺﾝｸﾘｰﾄ | FC=18N／mm2 S-18cm
3.1
ｍ3
鉄筋ｺﾝｸﾘｰﾄ | 基礎部
| FC=24N／mm2 S-18cm | 29.4
| 高性能AE減水剤 |  | ｍ3
ｺﾝｸﾘｰﾄ打設手間 | 捨てｺﾝｸﾘｰﾄ ﾎﾟﾝﾌﾟ打設
| 30m3/回程度 S15～S18 | 3.1
| - 圧送費､基本料別途 |  | ｍ3
ｺﾝｸﾘｰﾄ打設手間 | 基礎部 ﾎﾟﾝﾌﾟ打設
| 50m3/回未満 S15～S18 | 29.4
| - 圧送費､基本料別途 |  | ｍ3
ｺﾝｸﾘｰﾄﾎﾟﾝﾌﾟ | 50m3以上100m3/回未満
圧送 | 基本料金別途加算 | 32.5
ｍ3
ｺﾝｸﾘｰﾄﾎﾟﾝﾌﾟ圧送 | 30m3以上 50m3/回未満
基本料金 |  | 2
回
型枠 | 普通合板型枠
| - 基礎部 | 57.6
| - |  | ㎡
型枠 | 打放合板型枠B種
| ﾗｰﾒﾝ構造 基礎部 | 15.8
| - |  | ㎡
型枠運搬費 | 4ｔ車 30㎞程度 往復
73.4
㎡
打放し面補修 | B 種 ｺｰﾝ処理 部分目違いばらい
15.8
㎡
鋼板 | SS400 PL-4.5
0.2
ｔ
鋼板 | SS400 PL-6
0.3
ｔ
鋼板 | SN400B PL-9
0.7
ｔ
建築工事 細目別内訳 | [5 empty] | 41
ｽﾃｯﾌﾟ3外構工事(開発2工区) |  | その他工事
名 称 | 摘 要 | 数 量 | 単位 | 単 価 | 金 額 | 備 考
鋼板 | SN400B PL-16
0.2
ｔ
鋼板 | SN400C PL-16
0.2
ｔ
H形鋼 | SS400 H-100×100×6×8
0.9
ｔ
H形鋼 | SS400 H-148×100×6×9
2.8
ｔ
H形鋼 | SN400B H-244×175×7×11
3.7
ｔ
鋼管 | STKN400 φ267.4×9.3
3.1
ｔ
角形鋼管 | STKR400 □-50×50×2.3
0.3
ｔ
等辺山形鋼 | SS400 L-45×45×4
0.6
ｔ
溝形鋼 | SN400A [-75×40×5×7
0.1
ｔ
溝形鋼 | SS400 [-100×50×5×7.5
1.2
ｔ
軽量溝形鋼 | SSC400 C-75×45×15×2.3
1
ｔ
特殊高力ﾎﾞﾙﾄ | S10T M16 L=35
312
本
特殊高力ﾎﾞﾙﾄ | S10T M20 L=55
566
本
特殊高力ﾎﾞﾙﾄ | S10T M20 L=60
1132
本
ｽｸﾗｯﾌﾟ控除 | H2
0.4
ｔ
工場加工組立 | 工場溶接 441.41m共
13.7
ｔ
軽量鉄骨加工 | 母屋.胴縁の類 一 般
・組立 | 普通ﾎﾞﾙﾄ締共 | 0.9
ｔ
高力ﾎﾞﾙﾄ締付け
1932
本
錆止め塗料塗り | JIS K 5674 工場
462
㎡
錆止め塗料塗り | JIS K 5674 現場
462
㎡
建築工事 細目別内訳 | [5 empty] | 42
ｽﾃｯﾌﾟ3外構工事(開発2工区) |  | その他工事
名 称 | 摘 要 | 数 量 | 単位 | 単 価 | 金 額 | 備 考
鉄骨運搬
14.6
ｔ
鉄骨建方
13.7
ｔ
ｱﾝｶｰﾎﾞﾙﾄ | SNR400 M20 L=400 定着板付
48
本
ｱﾝｶｰﾎﾞﾙﾄ埋込み | 径16～19(主柱) 取付手間
48
本
普通ﾎﾞﾙﾄ | BNT M12 L=25
1502
本
ﾌﾞﾚｰｽ | SNR400B M16 L=4700
22
か所
無収縮ﾓﾙﾀﾙ | 厚30 400×400
12
か所
梁型 吹付ﾛｯｸｳｰﾙ | 厚25 1時間耐火 見隠れ
220
㎡
柱型 耐火塗料 | 1時間耐火 屋外用 見掛かり
〇-267.4×9.3 仕上塗 ﾌｯ素樹脂系
ﾛｰﾗｰ仕上
ｴｽｹｰ化研 SKﾀｲｶｺｰﾄ同等
31.8
㎡
天井懐内 | 1時間耐火 屋外用 見隠れ
柱型 耐火塗料 | 〇-267.4×9.3 | 3
| ｴｽｹｰ化研 SKﾀｲｶｺｰﾄ同等 |  | ㎡
柱足元天端 | X-2 密着工法 ｳﾚﾀﾝｺﾞﾑ系
塗膜防水 | 表面塗装ｶﾗｰ | 4.3
㎡
柱足元立上り | X-2 密着工法 ｳﾚﾀﾝｺﾞﾑ系
塗膜防水 | 表面塗装ｶﾗｰ | 15.8
㎡
円柱足元 | X-2 密着工法 ｳﾚﾀﾝｺﾞﾑ系 立上り
塗膜防水 | 表面塗装ｶﾗｰ 鉄骨面 | 1.5
㎡
金物見切 | 一般部 変成ｼﾘｺｰﾝ系(MS-2)
ｼｰﾘﾝｸﾞ | 20×10 | 226
ｍ
屋根 折板葺 | 嵌合式
厚膜ｳﾚﾀﾝ高耐食性ｶﾞﾙﾊﾞﾘｳﾑ鋼板
厚0.8 山高80
無機質高充填ﾌｫｰﾑ 厚4裏貼
163
㎡
屋根 ﾀｲﾄﾌﾚｰﾑ | 山高88用
119
ｍ
屋根 | 山高88用 四周ｼｰﾘﾝｸﾞ共
軒先見切面戸 |  | 39.7
ｍ
屋根 止面戸 | 山高88用 四周ｼｰﾘﾝｸﾞ共
39.7
ｍ
建築工事 細目別内訳 | [5 empty] | 43
ｽﾃｯﾌﾟ3外構工事(開発2工区) |  | その他工事
名 称 | 摘 要 | 数 量 | 単位 | 単 価 | 金 額 | 備 考
屋根 軒先ﾌﾚｰﾑ | 山高88用
39.7
ｍ
屋根 | 厚膜ｳﾚﾀﾝ高耐食性ｶﾞﾙﾊﾞﾘｳﾑ鋼板
壁付水上水切 | 厚0.8 W200×H50 ｴﾌﾟﾛﾝ共 | 39.7
| A-175 |  | ｍ
屋根 | 厚膜ｳﾚﾀﾝ高耐食性ｶﾞﾙﾊﾞﾘｳﾑ鋼板
壁付ｹﾗﾊﾞ水切 | 厚0.8 W200×H70 | 8.2
| A-175 |  | ｍ
屋根 | 厚膜ｳﾚﾀﾝ高耐食性ｶﾞﾙﾊﾞﾘｳﾑ鋼板
軒樋取合水切 | 厚0.8 H=60 | 39.7
| A-175 |  | ｍ
屋根 | W34500×D3500
太陽光発電ﾊﾟﾈﾙ | 三晃金属工業 Sﾌｨｯﾄ 嵌合F-80同等 | 1
固定金具 | A-174 |  | か所
軒樋 | 耐酸被覆鋼板 厚0.5
W240×H150･295
受金物:FB-4.5×50 @500共
A-177
39.7
ｍ
落し口 | 耐酸被覆鋼板 φ89
| 防塵網共 | 6
か所
竪樋 | ｱﾙﾐ BA-2 φ89
19.3
ｍ
笠木･幕板 | ｱﾙﾐ F-BE 厚2.0
W120×H372.4 糸-522.4
鉄骨面取付
A-175
48.9
ｍ
笠木･幕板 | ｱﾙﾐ F-BE 厚2.0
W120×H550 糸-730
鉄骨面取付
A-175
39.9
ｍ
天井 ｱﾙﾐﾊﾟﾈﾙ | F-BE 厚2.0 W=650 鉄骨面取付
| A-175 | 39.2
ｍ
斜め天井 ｱﾙﾐﾊﾟﾈﾙ | F-BE 厚2.0 W=340 鉄骨面取付
| A-175 | 48.2
ｍ
天井 ｱﾙﾐｽﾊﾟﾝﾄﾞﾚﾙ | F-BE 鉄骨面取付
| 理研 RA-47+RA-24 1:1同等 | 135
㎡
ｱﾙﾐｽﾊﾟﾝﾄﾞﾚﾙ用 | F-BE
廻縁 |  | 85.3
ｍ
柱天端ｺﾝｸﾘｰﾄ | 金ごて 防水下地
直均し仕上げ |  | 4.3
㎡
(優先駐車場2)
根切り | 小規模土工
| - | 22.5
ｍ3
建築工事 細目別内訳 | [5 empty] | 44
ｽﾃｯﾌﾟ3外構工事(開発2工区) |  | その他工事
名 称 | 摘 要 | 数 量 | 単位 | 単 価 | 金 額 | 備 考
埋戻し(A種) | 小規模土工 山砂の類
12.7
ｍ3
建設発生土運搬 | ﾀﾞﾝﾌﾟﾄﾗｯｸ 10t積級
| ﾊﾞｯｸﾎｳ0.8m3 土砂 DID区間有り | 22.5
ｍ3
建設発生土処分
22.5
ｍ3
地盤改良 | 深層混合処理工法 φ1000 16本
| 改良H=9.15 | 1
式
異形鉄筋 | SD295 D13
0.7
ｔ
異形鉄筋 | SD345 D19
0.2
ｔ
鉄筋加工組立 | RCﾗｰﾒﾝ構造
| 階高3.5～4.0ｍ程度 形状単純 | 0.8
ｔ
鉄筋運搬費 | 10ｔ車 30㎞程度
0.8
ｔ
ｽｸﾗｯﾌﾟ控除 | H2
0.1
ｔ
捨てｺﾝｸﾘｰﾄ | FC=18N／mm2 S-18cm
1
ｍ3
鉄筋ｺﾝｸﾘｰﾄ | 基礎部
| FC=24N／mm2 S-18cm | 9.8
| 高性能AE減水剤 |  | ｍ3
ｺﾝｸﾘｰﾄ打設手間 | 捨てｺﾝｸﾘｰﾄ ﾎﾟﾝﾌﾟ打設
| 30m3/回程度 S15～S18 | 1
| - 圧送費､基本料別途 |  | ｍ3
ｺﾝｸﾘｰﾄ打設手間 | 基礎部 ﾎﾟﾝﾌﾟ打設
| 50m3/回未満 S15～S18 | 9.8
| - 圧送費､基本料別途 |  | ｍ3
ｺﾝｸﾘｰﾄﾎﾟﾝﾌﾟ | 50m3以上100m3/回未満
圧送 | 基本料金別途加算 | 10.8
ｍ3
ｺﾝｸﾘｰﾄﾎﾟﾝﾌﾟ圧送 | 30m3以上 50m3/回未満
基本料金 |  | 2
回
型枠 | 普通合板型枠
| - 基礎部 | 19.2
| - |  | ㎡
型枠 | 打放合板型枠B種
| ﾗｰﾒﾝ構造 基礎部 | 5.3
| - |  | ㎡
型枠運搬費 | 4ｔ車 30㎞程度 往復
24.5
㎡
打放し面補修 | B 種 ｺｰﾝ処理 部分目違いばらい
5.3
㎡
鋼板 | SS400 PL-4.5
0.1
ｔ
建築工事 細目別内訳 | [5 empty] | 45
ｽﾃｯﾌﾟ3外構工事(開発2工区) |  | その他工事
名 称 | 摘 要 | 数 量 | 単位 | 単 価 | 金 額 | 備 考
鋼板 | SS400 PL-6
0.2
ｔ
鋼板 | SN400B PL-9
0.2
ｔ
鋼板 | SN400B PL-16
0.2
ｔ
鋼板 | SN400C PL-16
0.2
ｔ
H形鋼 | SS400 H-100×100×6×8
0.1
ｔ
H形鋼 | SS400 H-148×100×6×9
1.7
ｔ
H形鋼 | SN400B H-244×175×7×11
1.4
ｔ
鋼管 | STKN400 φ267.4×9.3
2.2
ｔ
角形鋼管 | STKR400 □-50×50×2.3
0.1
ｔ
等辺山形鋼 | SS400 L-45×45×4
0.3
ｔ
溝形鋼 | SS400 [-100×50×5×7.5
0.5
ｔ
軽量溝形鋼 | SSC400 C-75×45×15×2.3
0.4
ｔ
特殊高力ﾎﾞﾙﾄ | S10T M16 L=35
245
本
特殊高力ﾎﾞﾙﾄ | S10T M20 L=55
166
本
特殊高力ﾎﾞﾙﾄ | S10T M20 L=60
333
本
ｽｸﾗｯﾌﾟ控除 | H2
0.3
ｔ
工場加工組立 | 工場溶接 266.52m共
7.5
ｔ
軽量鉄骨加工 | 母屋.胴縁の類 一 般
・組立 | 普通ﾎﾞﾙﾄ締共 | 0.4
ｔ
高力ﾎﾞﾙﾄ締付け
716
本
錆止め塗料塗り | JIS K 5674 工場
203
㎡
建築工事 細目別内訳 | [5 empty] | 46
ｽﾃｯﾌﾟ3外構工事(開発2工区) |  | その他工事
名 称 | 摘 要 | 数 量 | 単位 | 単 価 | 金 額 | 備 考
錆止め塗料塗り | JIS K 5674 現場
203
㎡
鉄骨運搬
7.9
ｔ
鉄骨建方
7.5
ｔ
ｱﾝｶｰﾎﾞﾙﾄ | SNR400 M20 L=400 定着板付
48
本
ｱﾝｶｰﾎﾞﾙﾄ埋込み | 径16～19(主柱) 取付手間
48
本
普通ﾎﾞﾙﾄ | BNT M12 L=25
551
本
ﾌﾞﾚｰｽ | SNR400B M16 L=3300
6
か所
ﾌﾞﾚｰｽ | SNR400B M16 L=5000
6
か所
無収縮ﾓﾙﾀﾙ | 厚30 400×400
12
か所
柱足元天端 | X-2 密着工法 ｳﾚﾀﾝｺﾞﾑ系
塗膜防水 | 表面塗装ｶﾗｰ | 1.4
㎡
柱足元立上り | X-2 密着工法 ｳﾚﾀﾝｺﾞﾑ系
塗膜防水 | 表面塗装ｶﾗｰ | 5.3
㎡
円柱足元 | X-2 密着工法 ｳﾚﾀﾝｺﾞﾑ系 立上り
塗膜防水 | 表面塗装ｶﾗｰ 鉄骨面 | 0.5
㎡
金物見切 | 一般部 変成ｼﾘｺｰﾝ系(MS-2)
ｼｰﾘﾝｸﾞ | 20×10 | 92.8
ｍ
屋根 折板葺 | 嵌合式
厚膜ｳﾚﾀﾝ高耐食性ｶﾞﾙﾊﾞﾘｳﾑ鋼板
厚0.8 山高80
無機質高充填ﾌｫｰﾑ 厚4裏貼
63.3
㎡
屋根 ﾀｲﾄﾌﾚｰﾑ | 山高88用
33.8
ｍ
屋根 | 山高88用 四周ｼｰﾘﾝｸﾞ共
軒先見切面戸 |  | 11.3
ｍ
屋根 止面戸 | 山高88用 四周ｼｰﾘﾝｸﾞ共
11.3
ｍ
屋根 軒先ﾌﾚｰﾑ | 山高88用
11.3
ｍ
屋根 | 厚膜ｳﾚﾀﾝ高耐食性ｶﾞﾙﾊﾞﾘｳﾑ鋼板
壁付水上水切 | 厚0.8 W200×H50 ｴﾌﾟﾛﾝ共 | 11.3
| A-175 |  | ｍ
建築工事 細目別内訳 | [5 empty] | 47
ｽﾃｯﾌﾟ3外構工事(開発2工区) |  | その他工事
名 称 | 摘 要 | 数 量 | 単位 | 単 価 | 金 額 | 備 考
屋根 | 厚膜ｳﾚﾀﾝ高耐食性ｶﾞﾙﾊﾞﾘｳﾑ鋼板
壁付ｹﾗﾊﾞ水切 | 厚0.8 W200×H70 | 11.2
| A-175 |  | ｍ
屋根 | 厚膜ｳﾚﾀﾝ高耐食性ｶﾞﾙﾊﾞﾘｳﾑ鋼板
軒樋取合水切 | 厚0.8 H=60 | 11.3
| A-175 |  | ｍ
屋根 | W8600×D4600
太陽光発電ﾊﾟﾈﾙ | 三晃金属工業 Sﾌｨｯﾄ 嵌合F-80同等 | 1
固定金具 | A-174 |  | か所
軒樋 | 耐酸被覆鋼板 厚0.5
W240×H150･295
受金物:FB-4.5×50 @500共
A-177
11.3
ｍ
落し口 | 耐酸被覆鋼板 φ89
| 防塵網共 | 2
か所
竪樋 | ｱﾙﾐ BA-2 φ89
6.4
ｍ
笠木･幕板 | ｱﾙﾐ F-BE 厚2.0
W120×H372.4 糸-522.4
鉄骨面取付
A-175
23.5
ｍ
笠木･幕板 | ｱﾙﾐ F-BE 厚2.0
W120×H550 糸-730
鉄骨面取付
A-175
11.5
ｍ
天井 ｱﾙﾐﾊﾟﾈﾙ | F-BE 厚2.0 W=650 鉄骨面取付
| A-175 | 10.8
ｍ
斜め天井 ｱﾙﾐﾊﾟﾈﾙ | F-BE 厚2.0 W=340 鉄骨面取付
| A-175 | 22.8
ｍ
天井 ｱﾙﾐｽﾊﾟﾝﾄﾞﾚﾙ | F-BE 鉄骨面取付
| 理研 RA-47+RA-24 1:1同等 | 53.5
㎡
ｱﾙﾐｽﾊﾟﾝﾄﾞﾚﾙ用 | F-BE
廻縁 |  | 31.5
ｍ
柱天端ｺﾝｸﾘｰﾄ | 金ごて 防水下地
直均し仕上げ |  | 1.4
㎡
ＤＰ塗り | 亜鉛めっき鋼 1級
| 素地B種 | 11.9
㎡
(車寄せ)
根切り | 小規模土工
| - | 45.8
ｍ3
埋戻し(A種) | 小規模土工 山砂の類
22.1
ｍ3
建築工事 細目別内訳 | [5 empty] | 48
ｽﾃｯﾌﾟ3外構工事(開発2工区) |  | その他工事
名 称 | 摘 要 | 数 量 | 単位 | 単 価 | 金 額 | 備 考
建設発生土運搬 | ﾀﾞﾝﾌﾟﾄﾗｯｸ 10t積級
| ﾊﾞｯｸﾎｳ0.8m3 土砂 DID区間有り | 45.8
ｍ3
建設発生土処分
45.8
ｍ3
地盤改良 | 深層混合処理工法 φ1000 30本
改良H=8.69 6本
改良H=8.95 6本
改良H=9.22 6本
| 改良H=9.35 6本 | 1
| 改良H=9.46 6本 |  | 式
異形鉄筋 | SD295 D13
1.6
ｔ
異形鉄筋 | SD345 D19
0.3
ｔ
鉄筋加工組立 | RCﾗｰﾒﾝ構造
| 階高3.5～4.0ｍ程度 形状単純 | 1.8
ｔ
鉄筋運搬費 | 10ｔ車 30㎞程度
1.8
ｔ
ｽｸﾗｯﾌﾟ控除 | H2
0.1
ｔ
捨てｺﾝｸﾘｰﾄ | FC=18N／mm2 S-18cm
2.5
ｍ3
鉄筋ｺﾝｸﾘｰﾄ | 基礎部
| FC=24N／mm2 S-18cm | 24.3
| 高性能AE減水剤 |  | ｍ3
ｺﾝｸﾘｰﾄ打設手間 | 捨てｺﾝｸﾘｰﾄ ﾎﾟﾝﾌﾟ打設
| 30m3/回程度 S15～S18 | 2.5
| - 圧送費､基本料別途 |  | ｍ3
ｺﾝｸﾘｰﾄ打設手間 | 基礎部 ﾎﾟﾝﾌﾟ打設
| 50m3/回未満 S15～S18 | 24.3
| - 圧送費､基本料別途 |  | ｍ3
ｺﾝｸﾘｰﾄﾎﾟﾝﾌﾟ | 50m3以上100m3/回未満
圧送 | 基本料金別途加算 | 26.8
ｍ3
ｺﾝｸﾘｰﾄﾎﾟﾝﾌﾟ圧送 | 30m3以上 50m3/回未満
基本料金 |  | 2
回
型枠 | 普通合板型枠
| - 基礎部 | 35.5
| - |  | ㎡
型枠 | 打放合板型枠B種
| ﾗｰﾒﾝ構造 基礎部 | 8.8
| - |  | ㎡
型枠運搬費 | 4ｔ車 30㎞程度 往復
44.3
㎡
打放し面補修 | B 種 ｺｰﾝ処理 部分目違いばらい
8.8
㎡
鋼板 | SS400 PL-6
0.3
ｔ
建築工事 細目別内訳 | [5 empty] | 49
ｽﾃｯﾌﾟ3外構工事(開発2工区) |  | その他工事
名 称 | 摘 要 | 数 量 | 単位 | 単 価 | 金 額 | 備 考
鋼板 | SS400 PL-9
0.1
ｔ
鋼板 | SS400 PL-12
1.3
ｔ
鋼板 | SN400B PL-9
0.3
ｔ
鋼板 | SN400B PL-16
0.1
ｔ
鋼板 | SN400B PL-22
0.2
ｔ
鋼板 | SN400C PL-19
0.2
ｔ
鋼板 | SN490B PL-9
0.2
ｔ
H形鋼 | SS400 H-148×100×6×9
2.5
ｔ
H形鋼 | SS400 H-150×150×7×10
1.4
ｔ
H形鋼 | SS400 H-250×125×6×9
0.4
ｔ
H形鋼 | SN400B H-148×100×6×9
0.2
ｔ
H形鋼 | SN400B H-200×200×8×12
2.5
ｔ
H形鋼 | SN400B H-294×200×8×12
1.4
ｔ
H形鋼 | SN490B H-294×200×8×12
1.1
ｔ
BH形鋼 | SN490B BH-300×200×12×16
0.2
ｔ
溝形鋼 | SS400 [-100×50×5×7.5
1.6
ｔ
溶融亜鉛ﾒｯｷ | F8T M16 L=40
特殊高力ﾎﾞﾙﾄ |  | 141
本
溶融亜鉛ﾒｯｷ | F8T M20 L=50
特殊高力ﾎﾞﾙﾄ |  | 83
本
溶融亜鉛ﾒｯｷ | F8T M20 L=60
特殊高力ﾎﾞﾙﾄ |  | 187
本
溶融亜鉛ﾒｯｷ | F8T M20 L=65
特殊高力ﾎﾞﾙﾄ |  | 832
本
建築工事 細目別内訳 | [5 empty] | 50
ｽﾃｯﾌﾟ3外構工事(開発2工区) |  | その他工事
名 称 | 摘 要 | 数 量 | 単位 | 単 価 | 金 額 | 備 考
ｽｸﾗｯﾌﾟ控除 | H2
0.4
ｔ
工場加工組立 | 工場溶接 999.55m共
13.5
ｔ
高力ﾎﾞﾙﾄ締付け
1196
本
溶融亜鉛ﾒｯｷ | 溶融亜鉛ｱﾙﾐ合金ﾒｯｷ JIS H8643
13.5
ｔ
鉄骨運搬
13.5
ｔ
鉄骨建方
13.5
ｔ
ｱﾝｶｰﾎﾞﾙﾄ | SNR400 M20 L=400 定着板付
50
本
ｱﾝｶｰﾎﾞﾙﾄ埋込み | 径16～19(主柱) 取付手間
50
本
ﾌﾞﾚｰｽ | SNR400B M16 L=3300
2
か所
ﾌﾞﾚｰｽ | SNR400B M16 L=3800
2
か所
ﾌﾞﾚｰｽ | SNR400B M16 L=6300
8
か所
無収縮ﾓﾙﾀﾙ | 厚30 300×400
10
か所
柱足元天端 | X-2 密着工法 ｳﾚﾀﾝｺﾞﾑ系
塗膜防水 | 表面塗装ｶﾗｰ | 3
㎡
柱足元立上り | X-2 密着工法 ｳﾚﾀﾝｺﾞﾑ系
塗膜防水 | 表面塗装ｶﾗｰ | 8.8
㎡
柱足元立上り | X-2 密着工法 ｳﾚﾀﾝｺﾞﾑ系
塗膜防水 | 表面塗装ｶﾗｰ 鉄骨面 | 3.3
㎡
屋根 | W26600×D6000 厚35
ｱﾙﾐﾊｰﾄﾞﾊﾟﾈﾙ | ｻｲﾄﾞｶﾊﾞｰ､軒樋､竪樋共 | 1
| A-174､175 |  | か所
柱間ｶﾊﾞｰ | F-BE 厚3.0 W270×D240×H2500
ｱﾙﾐｶｯﾄﾊﾟﾈﾙ | 下地:L-30×30×3共 | 5
| A-175 |  | か所
柱間ｶﾊﾞｰ | F-BE 厚3.0 W270×D240×H195
ｱﾙﾐｶｯﾄﾊﾟﾈﾙ | 下地:L-30×30×3共 | 5
| A-175 |  | か所
柱天端ｺﾝｸﾘｰﾄ | 金ごて 防水下地
直均し仕上げ |  | 3
㎡
ＤＰ塗り | 亜鉛めっき鋼 1級
| 素地B種 | 223
㎡
建築工事 細目別内訳 | [5 empty] | 51
ｽﾃｯﾌﾟ3外構工事(開発2工区) |  | その他工事
名 称 | 摘 要 | 数 量 | 単位 | 単 価 | 金 額 | 備 考
(ﾊﾞｽ停)
根切り | 小規模土工
| - | 27.6
ｍ3
埋戻し(A種) | 小規模土工 山砂の類
14.6
ｍ3
建設発生土運搬 | ﾀﾞﾝﾌﾟﾄﾗｯｸ 10t積級
| ﾊﾞｯｸﾎｳ0.8m3 土砂 DID区間有り | 27.6
ｍ3
建設発生土処分
27.6
ｍ3
地盤改良 | 深層混合処理工法 φ1000 40本
| 改良H=8.85 | 1
式
異形鉄筋 | SD295 D13
1.7
ｔ
異形鉄筋 | SD345 D19
0.4
ｔ
鉄筋加工組立 | RCﾗｰﾒﾝ構造
| 階高3.5～4.0ｍ程度 形状単純 | 2.1
ｔ
鉄筋運搬費 | 10ｔ車 30㎞程度
2.1
ｔ
ｽｸﾗｯﾌﾟ控除 | H2
0.1
ｔ
捨てｺﾝｸﾘｰﾄ | FC=18N／mm2 S-18cm
2.6
ｍ3
鉄筋ｺﾝｸﾘｰﾄ | 基礎部
| FC=24N／mm2 S-18cm | 23.6
| 高性能AE減水剤 |  | ｍ3
ｺﾝｸﾘｰﾄ打設手間 | 捨てｺﾝｸﾘｰﾄ ﾎﾟﾝﾌﾟ打設
| 30m3/回程度 S15～S18 | 2.6
| - 圧送費､基本料別途 |  | ｍ3
ｺﾝｸﾘｰﾄ打設手間 | 基礎部 ﾎﾟﾝﾌﾟ打設
| 50m3/回未満 S15～S18 | 23.6
| - 圧送費､基本料別途 |  | ｍ3
ｺﾝｸﾘｰﾄﾎﾟﾝﾌﾟ | 50m3以上100m3/回未満
圧送 | 基本料金別途加算 | 26.2
ｍ3
ｺﾝｸﾘｰﾄﾎﾟﾝﾌﾟ圧送 | 30m3以上 50m3/回未満
基本料金 |  | 2
回
型枠 | 普通合板型枠
| - 基礎部 | 58
| - |  | ㎡
型枠 | 打放合板型枠B種
| ﾗｰﾒﾝ構造 基礎部 | 12
| - |  | ㎡
型枠運搬費 | 4ｔ車 30㎞程度 往復
58
㎡
建築工事 細目別内訳 | [5 empty] | 52
ｽﾃｯﾌﾟ3外構工事(開発2工区) |  | その他工事
名 称 | 摘 要 | 数 量 | 単位 | 単 価 | 金 額 | 備 考
打放し面補修 | B 種 ｺｰﾝ処理 部分目違いばらい
12
㎡
鋼板 | SS400 PL-6
0.2
ｔ
鋼板 | SS400 PL-9
0.1
ｔ
鋼板 | SS400 PL-12
1
ｔ
鋼板 | SN400B PL-6
0.1
ｔ
鋼板 | SN400B PL-9
0.2
ｔ
鋼板 | SN400B PL-16
0.1
ｔ
鋼板 | SN400C PL-16
0.3
ｔ
H形鋼 | SS400 H-148×100×6×9
1.5
ｔ
H形鋼 | SS400 H-150×150×7×10
2.4
ｔ
H形鋼 | SS400 H-200×200×8×12
0.4
ｔ
H形鋼 | SN400B H-194×150×6×9
1.5
ｔ
溝形鋼 | SS400 [-100×50×5×7.5
1.2
ｔ
溶融亜鉛ﾒｯｷ | F8T M16 L=40
特殊高力ﾎﾞﾙﾄ |  | 125
本
溶融亜鉛ﾒｯｷ | F8T M20 L=50
特殊高力ﾎﾞﾙﾄ |  | 173
本
溶融亜鉛ﾒｯｷ | F8T M20 L=55
特殊高力ﾎﾞﾙﾄ |  | 166
本
溶融亜鉛ﾒｯｷ | F8T M20 L=60
特殊高力ﾎﾞﾙﾄ |  | 532
本
溶融亜鉛ﾒｯｷ | F8T M20 L=65
特殊高力ﾎﾞﾙﾄ |  | 100
本
ｽｸﾗｯﾌﾟ控除 | H2
0.3
ｔ
工場加工組立 | 工場溶接 618.02m共
11.7
ｔ
建築工事 細目別内訳 | [5 empty] | 53
ｽﾃｯﾌﾟ3外構工事(開発2工区) |  | その他工事
名 称 | 摘 要 | 数 量 | 単位 | 単 価 | 金 額 | 備 考
高力ﾎﾞﾙﾄ締付け
1054
本
溶融亜鉛ﾒｯｷ | 溶融亜鉛ｱﾙﾐ合金ﾒｯｷ JIS H8643
11.7
ｔ
鉄骨運搬
11.7
ｔ
鉄骨建方
11.7
ｔ
ｱﾝｶｰﾎﾞﾙﾄ | SNR400 M20 L=400 定着板付
40
本
ｱﾝｶｰﾎﾞﾙﾄ埋込み | 径16～19(主柱) 取付手間
40
本
ﾌﾞﾚｰｽ | SNR400B M16 L=3800
20
か所
無収縮ﾓﾙﾀﾙ | 厚30 250×250
10
か所
柱足元天端 | X-2 密着工法 ｳﾚﾀﾝｺﾞﾑ系
塗膜防水 | 表面塗装ｶﾗｰ | 2.5
㎡
柱足元立上り | X-2 密着工法 ｳﾚﾀﾝｺﾞﾑ系
塗膜防水 | 表面塗装ｶﾗｰ | 12
㎡
柱足元立上り | X-2 密着工法 ｳﾚﾀﾝｺﾞﾑ系
塗膜防水 | 表面塗装ｶﾗｰ 鉄骨面 | 6
㎡
屋根 | W40200×D3100 厚35
ｱﾙﾐﾊｰﾄﾞﾊﾟﾈﾙ | ｻｲﾄﾞｶﾊﾞｰ､軒樋､竪樋共 | 1
| A-174､175 |  | か所
柱天端ｺﾝｸﾘｰﾄ | 金ごて 防水下地
直均し仕上げ |  | 2.5
㎡
ＤＰ塗り | 亜鉛めっき鋼 1級
| 素地B種 | 239
㎡
計
建築工事 細目別内訳 | [5 empty] | 54
ｽﾃｯﾌﾟ3外構工事(開発2工区) |  | 道路工事
名 称 | 摘 要 | 数 量 | 単位 | 単 価 | 金 額 | 備 考
外周道路 | 厚400
ｱｽﾌｧﾙﾄ舗装 | 表層再生ｱｽﾌｧﾙﾄ 厚50
基層再生ｱｽﾌｧﾙﾄ 厚50
再生粒度調整砕石路盤 厚150
| 再生ｸﾗｯｼｬﾗﾝ路盤 厚150 | 2037
㎡
取付市道 | 厚400
ｱｽﾌｧﾙﾄ舗装 | 表層再生ｱｽﾌｧﾙﾄ 厚50
基層再生ｱｽﾌｧﾙﾄ 厚50
再生粒度調整砕石路盤 厚150
| 再生ｸﾗｯｼｬﾗﾝ路盤 厚150 | 379
㎡
取付市道歩道 | 厚130
ｱｽﾌｧﾙﾄ舗装 | 表層再生ｱｽﾌｧﾙﾄ 厚30 | 11
| 再生ｸﾗｯｼｬﾗﾝ路盤 厚100 |  | ㎡
取付市道乗入れ | 厚300
ｱｽﾌｧﾙﾄ舗装 | 表層再生ｱｽﾌｧﾙﾄ 厚50 | 48
| 再生ｸﾗｯｼｬﾗﾝ路盤 厚250 |  | ㎡
路面標示 | 白線引 W=150 ｱｽﾌｧﾙﾄ舗装面
699
ｍ
路面標示 | 白線引 W=150 破線 ｱｽﾌｧﾙﾄ舗装面
20.2
ｍ
路面標示 | 白線引 W=450 ｱｽﾌｧﾙﾄ舗装面
10.5
ｍ
路面標示 | 白線引 W=500 ｱｽﾌｧﾙﾄ舗装面
93
ｍ
路面標示 | ｾﾞﾌﾞﾗﾏｰｸ W=450 ｱｽﾌｧﾙﾄ舗装面
64
ｍ
路面標示 | ﾀﾞｲﾔﾏｰｸ ｱｽﾌｧﾙﾄ舗装面
4
か所
LU桝 | PGUM-30 300×700×H300～500
9
か所
街渠桝 | 現場打 300×700×H600
5
か所
街渠桝 | 現場打 300×700×H650
15
か所
街渠桝 | 現場打 500×600×H700
| 歩車道境界ﾌﾞﾛｯｸa､ | 9
| ｽﾁｰﾙｸﾞﾚｰﾁﾝｸﾞ蓋 T-25 |  | か所
街渠桝 | 現場打 500×600×H700
| 歩車道境界ﾌﾞﾛｯｸb､ | 4
| ｽﾁｰﾙｸﾞﾚｰﾁﾝｸﾞ蓋 T-25 |  | か所
街渠桝 | 現場打 500×600×H700
| 歩車道境界ﾌﾞﾛｯｸc､ | 1
| ｽﾁｰﾙｸﾞﾚｰﾁﾝｸﾞ蓋 T-25 |  | か所
街渠桝 | 現場打 500×600×H750
| 歩車道境界ﾌﾞﾛｯｸa､ | 3
| ｽﾁｰﾙｸﾞﾚｰﾁﾝｸﾞ蓋 T-25 |  | か所
街渠桝 | 現場打 500×600×H750
| 歩車道境界ﾌﾞﾛｯｸb､ | 3
| ｽﾁｰﾙｸﾞﾚｰﾁﾝｸﾞ蓋 T-25 |  | か所
建築工事 細目別内訳 | [5 empty] | 55
ｽﾃｯﾌﾟ3外構工事(開発2工区) |  | 道路工事
名 称 | 摘 要 | 数 量 | 単位 | 単 価 | 金 額 | 備 考
街渠桝 | 現場打 500×600×H750
| 歩車道境界ﾌﾞﾛｯｸc､ | 3
| ｽﾁｰﾙｸﾞﾚｰﾁﾝｸﾞ蓋 T-25 |  | か所
街渠桝 | 現場打 500×600×H850
| 歩車道境界ﾌﾞﾛｯｸa､ | 1
| ｽﾁｰﾙｸﾞﾚｰﾁﾝｸﾞ蓋 T-25 |  | か所
街渠桝 | 現場打 500×600×H850
| 歩車道境界ﾌﾞﾛｯｸb､ | 1
| ｽﾁｰﾙｸﾞﾚｰﾁﾝｸﾞ蓋 T-25 |  | か所
街渠桝 | 現場打 500×600×H950
| 歩車道境界ﾌﾞﾛｯｸa､ | 1
| ｽﾁｰﾙｸﾞﾚｰﾁﾝｸﾞ蓋 T-25 |  | か所
街渠桝 | 現場打 500×600×H1250
| 歩車道境界ﾌﾞﾛｯｸb､ | 1
| ｽﾁｰﾙｸﾞﾚｰﾁﾝｸﾞ蓋 T-25 |  | か所
街渠桝 | 現場打 500×600×H1400
| 歩車道境界ﾌﾞﾛｯｸa､ | 1
| ｽﾁｰﾙｸﾞﾚｰﾁﾝｸﾞ蓋 T-25 |  | か所
街渠桝 | 現場打 500×600×H1500
| 歩車道境界ﾌﾞﾛｯｸb､ | 1
| ｽﾁｰﾙｸﾞﾚｰﾁﾝｸﾞ蓋 T-25 |  | か所
排水管 | 台付管 φ300
| 砕石基礎共 | 171
ｍ
排水管 | 台付管 φ500
| 砕石基礎共 | 18.6
ｍ
排水管 | VU φ300
| 砂基礎共 | 47.2
ｍ
U型側溝 | ﾛﾝｸﾞU PU-133
93.5
ｍ
可変側溝 | 300×400
145
ｍ
可変側溝 | 300×500
39
ｍ
自由勾配側溝 | 300×400
| ｺﾝｸﾘｰﾄ蓋､ｸﾞﾚｰﾁﾝｸﾞ蓋共 | 5
ｍ
自由勾配側溝 | 300×500
| ｺﾝｸﾘｰﾄ蓋､ｸﾞﾚｰﾁﾝｸﾞ蓋共 | 4
ｍ
自由勾配側溝 | 300×600
| ｺﾝｸﾘｰﾄ蓋､ｸﾞﾚｰﾁﾝｸﾞ蓋共 | 4
ｍ
自由勾配側溝 | 300×700
| ｺﾝｸﾘｰﾄ蓋､ｸﾞﾚｰﾁﾝｸﾞ蓋共 | 4
ｍ
自由勾配側溝 | 300×800
| ｺﾝｸﾘｰﾄ蓋､ｸﾞﾚｰﾁﾝｸﾞ蓋共 | 2
ｍ
自由勾配側溝 | 300×900
| ｺﾝｸﾘｰﾄ蓋､ｸﾞﾚｰﾁﾝｸﾞ蓋共 | 4
ｍ
自由勾配側溝 | 300×1000
| ｺﾝｸﾘｰﾄ蓋､ｸﾞﾚｰﾁﾝｸﾞ蓋共 | 2
ｍ
建築工事 細目別内訳 | [5 empty] | 56
ｽﾃｯﾌﾟ3外構工事(開発2工区) |  | 道路工事
名 称 | 摘 要 | 数 量 | 単位 | 単 価 | 金 額 | 備 考
自由勾配側溝桝 | 300×1000×1100
| ｺﾝｸﾘｰﾄ蓋､ｸﾞﾚｰﾁﾝｸﾞ蓋共 | 1
か所
現場打街渠-1b | W=500
10.9
ｍ
現場打街渠-3 | W=700
| 排水機能付歩車道境界ﾌﾞﾛｯｸ共 | 31.3
ｍ
街渠工-a | PCｴﾌﾟﾛﾝ W=665
| 基礎共 | 153
ｍ
街渠工-b | PCｴﾌﾟﾛﾝ W=700
| 基礎共 | 48.1
ｍ
街渠工-ab | PCｴﾌﾟﾛﾝ W=665 L=995
| 基礎共 | 9
か所
街渠工-ac | PCｴﾌﾟﾛﾝ W=665 L=995
| 基礎共 | 16
か所
街渠工U-a | PCｴﾌﾟﾛﾝ W=665
175
ｍ
街渠工U-b | PCｴﾌﾟﾛﾝ W=700
26.1
ｍ
街渠工U-ab | PCｴﾌﾟﾛﾝ W=665 L=995
7
か所
集水街渠-a | PCｴﾌﾟﾛﾝ W=665 L=995
| ｸﾞﾚｰﾁﾝｸﾞ蓋共 | 60
か所
集水街渠-b | PCｴﾌﾟﾛﾝ W=700 L=995
| ｸﾞﾚｰﾁﾝｸﾞ蓋共 | 5
か所
街渠桝蓋C | ｽﾁｰﾙｸﾞﾚｰﾁﾝｸﾞ蓋 T-25
| ﾉﾝｽﾘｯﾌﾟ 300×500 | 1
か所
集水桝 | 現場打 800角×H1600
| ｽﾁｰﾙｸﾞﾚｰﾁﾝｸﾞ蓋 T-25 | 1
か所
重力式擁壁 | H=500～1500 L=24400
1
か所
防護柵 | 既製品 H=840 L=9000
| 基礎共 | 1
か所
ﾊﾞﾘｶｰ | ｽﾃﾝﾚｽ既製品 上下式 H=700
| 基礎共 | 3
か所
根切り | 小規模土工
| - | 25.6
ｍ3
埋戻し(A種) | 小規模土工 山砂の類
18.9
ｍ3
盛土(A種) | 山砂の類
1343
ｍ3
建築工事 細目別内訳 | [5 empty] | 57
ｽﾃｯﾌﾟ3外構工事(開発2工区) |  | 道路工事
名 称 | 摘 要 | 数 量 | 単位 | 単 価 | 金 額 | 備 考
建設発生土運搬 | ﾀﾞﾝﾌﾟﾄﾗｯｸ 10t積級
| ﾊﾞｯｸﾎｳ0.8m3 土砂 DID区間有り | 25.6
ｍ3
建設発生土処分
25.6
ｍ3
ｱｽﾌｧﾙﾄ舗装撤去 | 厚400
| ｱｽﾌｧﾙﾄ 厚50+50 路盤 厚150+150 | 407
| 積込共 |  | ㎡
ｺﾝｸﾘｰﾄ舗装撤去 | 厚300
土間ｺﾝｸﾘｰﾄ 厚150
路盤 厚150
積込共
40.7
㎡
街渠撤去 | W=500
| 積込共 | 36
ｍ
縁石撤去 | 150×300
| 基礎共 積込共 | 8.9
ｍ
ﾊﾟｰｷﾝｸﾞﾌﾞﾛｯｸ撤去 | 150/190×200 L=600
| 積込共 | 6
か所
会所桝撤去 | 現場打 600×900×H800
| 積込共 | 1
か所
街渠桝撤去 | 現場打 300×600×H660
| 積込共 | 4
か所
自由勾配側溝撤去 | 積込共
26
ｍ
排水管撤去 | VU φ200
| 積込共 | 4.9
ｍ
排水管撤去 | VU φ300
| 積込共 | 3.3
ｍ
排水管撤去 | HP φ500
| 積込共 | 18.3
ｍ
防護柵撤去 | H=840 L=9000
| 基礎共 | 1
| 積込共 |  | か所
ﾊﾞﾘｶｰ撤去 | 上下式 H=700
| 基礎共 | 3
| 積込共 |  | か所
計
建築工事 細目別内訳 | [5 empty] | 58
ｽﾃｯﾌﾟ3外構工事(開発2工区) |  | 敷地外外構工事
名 称 | 摘 要 | 数 量 | 単位 | 単 価 | 金 額 | 備 考
(西側臨時駐車場
出入口改修)
ｱｽﾌｧﾙﾄ舗装 | 厚200
| 表層再生ｱｽﾌｧﾙﾄ 厚50 | 127
| 再生ｸﾗｯｼｬﾗﾝ路盤 厚150 |  | ㎡
ｺﾝｸﾘｰﾄ舗装 | 厚300
| 土間ｺﾝｸﾘｰﾄ 厚150 | 30.6
| 再生ｸﾗｯｼｬﾗﾝ路盤 厚150 |  | ㎡
縁石 | 150/170×200
| 基礎共 | 25.2
ｍ
縁石 | 150/170×120 切下げ
| 基礎共 | 13.9
ｍ
縁石 | 150/170×120～200 切下げ
| 基礎共 | 1.5
ｍ
縁石 | 150/170×120～200 切下げ R付
| 基礎共 | 3.2
ｍ
すきとり | 積み込み共 H300程度
97.2
ｍ3
建設発生土運搬 | ﾀﾞﾝﾌﾟﾄﾗｯｸ 10t積級
| ﾊﾞｯｸﾎｳ0.8m3 土砂 DID区間有り | 97.2
ｍ3
建設発生土処分
97.2
ｍ3
ｱｽﾌｧﾙﾄ舗装撤去 | 厚200
| ｱｽﾌｧﾙﾄ 厚50 路盤 厚150 | 35
| 積込共 |  | ㎡
ｺﾝｸﾘｰﾄ舗装撤去 | 厚300
土間ｺﾝｸﾘｰﾄ 厚150
路盤 厚150
積込共
52.9
㎡
縁石撤去 | 150/170×200
| 基礎共 積込共 | 47.3
ｍ
縁石撤去 | 150/170×120 切下げ
| 基礎共 積込共 | 14.1
ｍ
縁石撤去 | 150/170×120～200 切下げ
| 基礎共 積込共 | 4.8
ｍ
CB塀撤去 | H=540
| 基礎共 | 27.5
| 積込共 |  | ｍ
樹木撤去 | 幹周12cm H=2.0m
| 伐根・積込共 | 4
本
樹木撤去 | 幹周15cm H=4.0m
| 伐根・積込共 | 4
本
(北側歩道整備)
建築工事 細目別内訳 | [5 empty] | 59
ｽﾃｯﾌﾟ3外構工事(開発2工区) |  | 敷地外外構工事
名 称 | 摘 要 | 数 量 | 単位 | 単 価 | 金 額 | 備 考
HH-2a | 厚240
平板舗装 | 透水性ﾌﾞﾛｯｸ 300×300 厚60 馬貼
敷砂 厚30 不織布
再生ｸﾗｯｼｬﾗﾝ路盤 厚100
| ﾌｨﾙﾀｰ層 厚50 | 22.2
㎡
すきとり | 積み込み共 H300程度
1.1
ｍ3
建設発生土運搬 | ﾀﾞﾝﾌﾟﾄﾗｯｸ 10t積級
| ﾊﾞｯｸﾎｳ0.8m3 土砂 DID区間有り | 1.1
ｍ3
建設発生土処分
1.1
ｍ3
ｲﾝﾀｰﾛｯｷﾝｸﾞ舗装 | 厚190
撤去 | ﾌﾞﾛｯｸ 厚60､ｸｯｼｮﾝ砂 厚30
路盤 厚100
積込共
22.2
㎡
(国道交差点改修)
ｲﾝﾀｰﾛｯｷﾝｸﾞ舗装 | 厚190
| ﾌﾞﾛｯｸ 厚60､ｸｯｼｮﾝ砂 厚30 | 8
| 路盤 厚100 |  | ㎡
縁石 | 180/230×250
| 基礎共 | 9.6
ｍ
縁石 | 180/230×70 切下げ
| 基礎共 | 9
ｍ
縁石 | 180/230×70～250 切下げ
| 基礎共 | 2.4
ｍ
路面標示 | 白線引 W=150 ｱｽﾌｧﾙﾄ舗装面
16.2
ｍ
路面標示 | 白線引 W=450 ｱｽﾌｧﾙﾄ舗装面
75.9
ｍ
路面標示 | 進行方向ﾏｰｸ ｱｽﾌｧﾙﾄ舗装面
2
か所
国道交差点 | ｽﾁｰﾙ既製品 H=1100 L=6000
防護柵 | 基礎共 | 1
か所
根切り | 小規模土工
| - | 2.4
ｍ3
埋戻し(A種) | 小規模土工 山砂の類
2.3
ｍ3
建設発生土運搬 | ﾀﾞﾝﾌﾟﾄﾗｯｸ 10t積級
| ﾊﾞｯｸﾎｳ0.8m3 土砂 DID区間有り | 2.4
ｍ3
建設発生土処分
2.4
ｍ3
建築工事 細目別内訳 | [5 empty] | 60
ｽﾃｯﾌﾟ3外構工事(開発2工区) |  | 敷地外外構工事
名 称 | 摘 要 | 数 量 | 単位 | 単 価 | 金 額 | 備 考
ｲﾝﾀｰﾛｯｷﾝｸﾞ舗装 | 厚190
撤去 | ﾌﾞﾛｯｸ 厚60､ｸｯｼｮﾝ砂 厚30
路盤 厚100
積込共
8
㎡
縁石撤去 | 180/230×250
| 基礎共 積込共 | 9.6
ｍ
縁石撤去 | 180/230×70 切下げ
| 基礎共 積込共 | 9
ｍ
縁石撤去 | 180/230×70～250 切下げ
| 基礎共 積込共 | 2.4
ｍ
路面標示除去 | 白線引 W=150
22.3
ｍ
路面標示除去 | 白線引 W=450
77.7
ｍ
路面標示除去 | 進行方向ﾏｰｸ
1
か所
防護柵撤去 | H=1100 L=2000
| 基礎共 | 1
| 積込共 |  | か所
防護柵撤去 | H=1100 L=6000
| 基礎共 | 1
| 積込共 |  | か所
(市民会館廻り
改修)
ﾀｲﾙ舗装 | 厚250
ｸﾞﾗﾆｯﾄﾀｲﾙ 100角
土間ｺﾝｸﾘｰﾄ 厚100
再生ｸﾗｯｼｬﾗﾝ路盤 厚100
63.3
㎡
側溝 | 現場打 W300×H350
| ｽﾁｰﾙｸﾞﾚｰﾁﾝｸﾞ蓋 細目 T-6 | 4
ｍ
排水管 | VU φ100
2.6
ｍ
ﾊﾞﾘｶｰ | ｽﾃﾝﾚｽ既製品 W700×H700
| 基礎共 | 1
か所
ﾊﾞﾘｶｰ | ｽﾃﾝﾚｽ既製品 上下式 H=700
| 基礎共 | 5
か所
すきとり | 積み込み共 H300程度
11.6
ｍ3
埋戻し(A種) | 小規模土工 山砂の類
11.4
ｍ3
盛土(A種) | 山砂の類
19.3
ｍ3
建築工事 細目別内訳 | [5 empty] | 61
ｽﾃｯﾌﾟ3外構工事(開発2工区) |  | 敷地外外構工事
名 称 | 摘 要 | 数 量 | 単位 | 単 価 | 金 額 | 備 考
建設発生土運搬 | ﾀﾞﾝﾌﾟﾄﾗｯｸ 10t積級
| ﾊﾞｯｸﾎｳ0.8m3 土砂 DID区間有り | 11.6
ｍ3
建設発生土処分
11.6
ｍ3
ﾀｲﾙ舗装撤去 | 厚250 ｸﾞﾗﾆｯﾄﾀｲﾙ 100角
土間ｺﾝｸﾘｰﾄ 厚100
路盤 厚100
積込共
44.9
㎡
仮設ｱｽﾌｧﾙﾄ舗装 | 厚200
撤去 | ｱｽﾌｧﾙﾄ 厚50 路盤 厚150 | 18.4
| 積込共 |  | ㎡
ﾊﾞﾘｶｰ撤去 | W700×H700
| 基礎共 | 1
| 積込共 |  | か所
ﾊﾞﾘｶｰ撤去 | 上下式 H=700
| 基礎共 | 5
| 積込共 |  | か所
計
建築工事 細目別内訳 | [5 empty] | 62
ｽﾃｯﾌﾟ3外構工事(開発2工区) |  | 発生材処理 |  |  | 運搬
名 称 | 摘 要 | 数 量 | 単位 | 単 価 | 金 額 | 備 考
(道路)
発生材運搬 | 地業
128
ｍ3
発生材運搬 | ｺﾝｸﾘｰﾄ塊
8.2
ｍ3
発生材運搬 | ﾚﾝｶﾞ･ｺﾝｸﾘｰﾄ類
14.1
ｍ3
発生材運搬 | ｱｽﾌｧﾙﾄｺﾝｸﾘｰﾄ
40.7
ｍ3
発生材運搬 | 廃ﾌﾟﾗｽﾁｯｸ
0.1
ｍ3
(西側臨時駐車場
出入口改修)
発生材運搬 | 地業
17.7
ｍ3
発生材運搬 | ｺﾝｸﾘｰﾄ塊
13.6
ｍ3
発生材運搬 | ﾚﾝｶﾞ･ｺﾝｸﾘｰﾄ類
5.8
ｍ3
発生材運搬 | ｱｽﾌｧﾙﾄｺﾝｸﾘｰﾄ
1.8
ｍ3
発生材運搬 | 樹木
0.2
ｍ3
(北側歩道整備)
発生材運搬 | 地業
2.2
ｍ3
発生材運搬 | ﾚﾝｶﾞ･ｺﾝｸﾘｰﾄ類
2
ｍ3
(国道交差点改修)
発生材運搬 | 地業
1.5
ｍ3
発生材運搬 | ｺﾝｸﾘｰﾄ塊
0.1
ｍ3
発生材運搬 | ﾚﾝｶﾞ･ｺﾝｸﾘｰﾄ類
2.1
ｍ3
(市民会館廻り
改修)
建築工事 細目別内訳 | [5 empty] | 63
ｽﾃｯﾌﾟ3外構工事(開発2工区) |  | 発生材処理 |  |  | 運搬
名 称 | 摘 要 | 数 量 | 単位 | 単 価 | 金 額 | 備 考
発生材運搬 | 地業
7.3
ｍ3
発生材運搬 | ｺﾝｸﾘｰﾄ塊
4.7
ｍ3
発生材運搬 | ﾚﾝｶﾞ･ｺﾝｸﾘｰﾄ類
1.4
ｍ3
発生材運搬 | ｶﾞﾗｽ･陶器屑
0.9
ｍ3
発生材運搬 | ｱｽﾌｧﾙﾄｺﾝｸﾘｰﾄ
0.9
ｍ3
計
建築工事 細目別内訳 | [5 empty] | 64
ｽﾃｯﾌﾟ3外構工事(開発2工区) |  | 発生材処理 |  |  | 処分
名 称 | 摘 要 | 数 量 | 単位 | 単 価 | 金 額 | 備 考
(道路)
発生材処分 | 地業
193
ｔ
発生材処分 | ｺﾝｸﾘｰﾄ塊
19
ｔ
発生材処分 | ﾚﾝｶﾞ･ｺﾝｸﾘｰﾄ類
32.3
ｔ
発生材処分 | ｱｽﾌｧﾙﾄｺﾝｸﾘｰﾄ
93.7
ｔ
発生材処分 | 廃ﾌﾟﾗｽﾁｯｸ
0.02
ｔ
ｽｸﾗｯﾌﾟ控除 | 鉄
0.1
ｔ
ｽｸﾗｯﾌﾟ控除 | ｽﾃﾝﾚｽ
0.03
ｔ
(西側臨時駐車場
出入口改修)
発生材処分 | 地業
26.6
ｔ
発生材処分 | ｺﾝｸﾘｰﾄ塊
31.3
ｔ
発生材処分 | ﾚﾝｶﾞ･ｺﾝｸﾘｰﾄ類
13.4
ｔ
発生材処分 | ｱｽﾌｧﾙﾄｺﾝｸﾘｰﾄ
4
ｔ
発生材処分 | 樹木
0.1
ｔ
ｽｸﾗｯﾌﾟ控除 | 鉄
0.3
ｔ
(北側歩道整備)
発生材処分 | 地業
3.3
ｔ
発生材処分 | ﾚﾝｶﾞ･ｺﾝｸﾘｰﾄ類
4.6
ｔ
(国道交差点改修)
発生材処分 | 地業
2.2
ｔ
建築工事 細目別内訳 | [5 empty] | 65
ｽﾃｯﾌﾟ3外構工事(開発2工区) |  | 発生材処理 |  |  | 処分
名 称 | 摘 要 | 数 量 | 単位 | 単 価 | 金 額 | 備 考
発生材処分 | ｺﾝｸﾘｰﾄ塊
0.3
ｔ
発生材処分 | ﾚﾝｶﾞ･ｺﾝｸﾘｰﾄ類
4.9
ｔ
ｽｸﾗｯﾌﾟ控除 | 鉄
0.1
ｔ
(市民会館廻り
改修)
発生材処分 | 地業
11
ｔ
発生材処分 | ｺﾝｸﾘｰﾄ塊
10.8
ｔ
発生材処分 | ﾚﾝｶﾞ･ｺﾝｸﾘｰﾄ類
3.1
ｔ
発生材処分 | ｶﾞﾗｽ･陶器屑
0.9
ｔ
発生材処分 | ｱｽﾌｧﾙﾄｺﾝｸﾘｰﾄ
2.1
ｔ
ｽｸﾗｯﾌﾟ控除 | ｽﾃﾝﾚｽ
0.1
ｔ
計
建築工事 細目別内訳 | [5 empty] | 66
ｽﾃｯﾌﾟ3解体工事 |  | 事務棟 |  |  | 直接仮設工事
名 称 | 摘 要 | 数 量 | 単位 | 単 価 | 金 額 | 備 考
外部足場 | 建枠1200 20m未満 6ヶ月
(くさび又は枠組, | 最上部安全手すり | 473
手すり先行方式) | 掛払手間 基本料 修理費 運搬費共 |  | ㎡
外部足場 | 建枠1200 30m未満 6ヶ月
(くさび又は枠組, | 最上部安全手すり | 5204
手すり先行方式) | 掛払手間 基本料 修理費 運搬費共 |  | ㎡
脚立足場 | 階高4.0m以下 9階建
7144
㎡
内部仕上足場 | 簡易型移動足場
(簡易型移動式足 | H4.0m超～H5.0未満 | 942
場) |  |  | ㎡
防音ｼｰﾄ張り | 6ヶ月
| 掛払手間 基本料 修理費 運搬費共 | 5676
㎡
仮設材運搬 | 9階建
(内部仕上足場 |  | 7144
脚立足場) |  |  | ㎡
仮設材運搬 | 4.0m超5.0m未満(2段)
(内部仕上足場 |  | 942
簡易型移動式) |  |  | ㎡
計
建築工事 細目別内訳 | [5 empty] | 67
ｽﾃｯﾌﾟ3解体工事 |  | 事務棟 |  |  | 解体工事
名 称 | 摘 要 | 数 量 | 単位 | 単 価 | 金 額 | 備 考
地業とりこわし | 積込共
81.5
ｍ3
ｺﾝｸﾘｰﾄとりこわし | 捨てｺﾝ 機械
| 積込共 | 67.9
ｍ3
ｺﾝｸﾘｰﾄとりこわし | 土間 圧砕機･ﾌﾞﾚｰｶｰ併用
| 鉄筋切断共 | 96.4
| 積込共 |  | ｍ3
ｺﾝｸﾘｰﾄとりこわし | S･RC･SRC造 基礎部
| 圧砕機･ﾌﾞﾚｰｶｰ併用 | 682
| 鉄筋切断共 積込共 |  | ｍ3
ｺﾝｸﾘｰﾄとりこわし | RC造 地上部 圧砕機･ﾌﾞﾚｰｶｰ併用
| 鉄筋切断共 | 3134
| 積込共 |  | ｍ3
ｺﾝｸﾘｰﾄとりこわし | 無筋ｺﾝｸﾘｰﾄ
| 積込共 | 101
ｍ3
付帯鉄骨
とりこわし |  | 497
ｔ
外装材とりこわし | 既製ｺﾝｸﾘｰﾄ製品
| 積込共 | 12.2
ｍ3
内装材とりこわし | 床面積 事務所
| 積込共 | 8086
㎡
内装材とりこわし | ﾋﾞﾆﾙ床ﾀｲﾙ撤去
| ｱｽﾍﾞｽﾄ含有 ﾚﾍﾞﾙ3 | 3896
㎡
内装材とりこわし | ﾋﾞﾆﾙ床ｼｰﾄ撤去
| ｱｽﾍﾞｽﾄ含有 ﾚﾍﾞﾙ3 | 13.8
㎡
内装材とりこわし | ﾋﾞﾆﾙ床ﾀｲﾙ撤去
| ｱｽﾍﾞｽﾄ含有 ﾚﾍﾞﾙ3 | 33.1
㎡
内装材とりこわし | ﾋﾞﾆﾙ巾木 H=60
| ｱｽﾍﾞｽﾄ含有 ﾚﾍﾞﾙ3 | 1194
ｍ
内装材とりこわし | 壁ｹｲｶﾙ板
| ｱｽﾍﾞｽﾄ含有 ﾚﾍﾞﾙ3 | 43.5
㎡
内装材とりこわし | 壁有孔ﾌﾚｷｼﾌﾞﾙﾎﾞｰﾄﾞ
| ｱｽﾍﾞｽﾄ含有 ﾚﾍﾞﾙ3 | 325
㎡
内装材とりこわし | 天井ｹｲｶﾙ板
| ｱｽﾍﾞｽﾄ含有 ﾚﾍﾞﾙ3 | 17.2
㎡
内装材とりこわし | 天井石膏ﾎﾞｰﾄﾞ
| ｱｽﾍﾞｽﾄ含有 ﾚﾍﾞﾙ3 | 19.8
㎡
内装材とりこわし | 天井岩綿吸音板
| ｱｽﾍﾞｽﾄ含有 ﾚﾍﾞﾙ3 | 1209
㎡
内装材とりこわし | 天井ﾘﾌﾞ付岩綿吸音板
| ｱｽﾍﾞｽﾄ含有 ﾚﾍﾞﾙ3 | 128
㎡
間仕切CB積 | 積込共
とりこわし |  | 57.6
ｍ3
建築工事 細目別内訳 | [5 empty] | 68
ｽﾃｯﾌﾟ3解体工事 |  | 事務棟 |  |  | 解体工事
名 称 | 摘 要 | 数 量 | 単位 | 単 価 | 金 額 | 備 考
既製杭撤去 | φ300 L=10000
69
本
既製杭撤去 | φ350 L=10000
140
本
既製杭撤去 | φ500 L=10000
139
本
昇降機撤去 | 15人乗 積載1000kg 1～8階
3
基
解体後埋戻し | 購入土
1362
ｍ3
内装材積込 | ｱｽﾍﾞｽﾄ含有ﾚﾍﾞﾙ3
40.2
ｍ3
計
建築工事 細目別内訳 | [5 empty] | 69
ｽﾃｯﾌﾟ3解体工事 |  | 窓口棟 |  |  | 直接仮設工事
名 称 | 摘 要 | 数 量 | 単位 | 単 価 | 金 額 | 備 考
外部足場 | 建枠1200 10m未満 4.5ヶ月
(くさび又は枠組, | 最上部安全手すり | 1314
手すり先行方式) | 掛払手間 基本料 修理費 運搬費共 |  | ㎡
脚立足場 | 階高4.0m以下 2階建
1643
㎡
内部仕上足場 | 階高5.0m超5.7m未満
(簡易型移動式足 |  | 1778
場) |  |  | ㎡
防音ｼｰﾄ張り | 4.5ヶ月
| 掛払手間 基本料 修理費 運搬費共 | 1314
㎡
仮設材運搬 | 2階建
(内部仕上足場 |  | 1643
脚立足場) |  |  | ㎡
仮設材運搬 | 5.0m以上5.7m未満(3段)
(内部仕上足場 |  | 1778
簡易型移動式) |  |  | ㎡
計
建築工事 細目別内訳 | [5 empty] | 70
ｽﾃｯﾌﾟ3解体工事 |  | 窓口棟 |  |  | 解体工事
名 称 | 摘 要 | 数 量 | 単位 | 単 価 | 金 額 | 備 考
地業とりこわし | 積込共
108
ｍ3
ｺﾝｸﾘｰﾄとりこわし | 捨てｺﾝ 機械
| 積込共 | 90
ｍ3
ｺﾝｸﾘｰﾄとりこわし | 土間 圧砕機･ﾌﾞﾚｰｶｰ併用
| 鉄筋切断共 | 127
| 積込共 |  | ｍ3
ｺﾝｸﾘｰﾄとりこわし | S･RC･SRC造 基礎部
| 圧砕機･ﾌﾞﾚｰｶｰ併用 | 697
| 鉄筋切断共 積込共 |  | ｍ3
ｺﾝｸﾘｰﾄとりこわし | RC造 地上部 圧砕機･ﾌﾞﾚｰｶｰ併用
| 鉄筋切断共 | 1278
| 積込共 |  | ｍ3
ｺﾝｸﾘｰﾄとりこわし | 無筋ｺﾝｸﾘｰﾄ
| 積込共 | 243
ｍ3
内装材とりこわし | 床面積 事務所
| 積込共 | 3421
㎡
内装材とりこわし | ﾋﾞﾆﾙ床ﾀｲﾙ撤去
| ｱｽﾍﾞｽﾄ含有 ﾚﾍﾞﾙ3 | 536
㎡
内装材とりこわし | ﾋﾞﾆﾙ床ｼｰﾄ撤去
| ｱｽﾍﾞｽﾄ含有 ﾚﾍﾞﾙ3 | 17.4
㎡
内装材とりこわし | ﾋﾞﾆﾙ床ﾀｲﾙ撤去
| ｱｽﾍﾞｽﾄ含有 ﾚﾍﾞﾙ3 | 563
㎡
内装材とりこわし | ﾋﾞﾆﾙ巾木 H=60
| ｱｽﾍﾞｽﾄ含有 ﾚﾍﾞﾙ3 | 442
ｍ
内装材とりこわし | ﾋﾞﾆﾙ巾木 H=100
| ｱｽﾍﾞｽﾄ含有 ﾚﾍﾞﾙ3 | 65.5
ｍ
壁 吹付ﾀｲﾙ撤去 | ｱｽﾍﾞｽﾄ含有 ﾚﾍﾞﾙ3
129
㎡
内装材とりこわし | 壁有孔ﾌﾚｷｼﾌﾞﾙﾎﾞｰﾄﾞ
| ｱｽﾍﾞｽﾄ含有 ﾚﾍﾞﾙ3 | 90.2
㎡
内装材とりこわし | 天井石膏ﾎﾞｰﾄﾞ
| ｱｽﾍﾞｽﾄ含有 ﾚﾍﾞﾙ3 | 61.6
㎡
内装材とりこわし | 天井ｹｲｶﾙ板
| ｱｽﾍﾞｽﾄ含有 ﾚﾍﾞﾙ3 | 7
㎡
内装材とりこわし | 天井岩綿吸音板
| ｱｽﾍﾞｽﾄ含有 ﾚﾍﾞﾙ3 | 32.8
㎡
内装材とりこわし | 天井ﾌﾚｷｼﾌﾞﾙﾎﾞｰﾄﾞ
| ｱｽﾍﾞｽﾄ含有 ﾚﾍﾞﾙ3 | 46.8
㎡
既製杭撤去 | φ350 L=10000
91
本
解体後埋戻し | 購入土
1013
ｍ3
建築工事 細目別内訳 | [5 empty] | 71
ｽﾃｯﾌﾟ3解体工事 |  | 窓口棟 |  |  | 解体工事
名 称 | 摘 要 | 数 量 | 単位 | 単 価 | 金 額 | 備 考
内装材積込 | ｱｽﾍﾞｽﾄ含有ﾚﾍﾞﾙ3
4.7
ｍ3
計
建築工事 細目別内訳 | [5 empty] | 72
ｽﾃｯﾌﾟ3解体工事 |  | 窓口南会議室棟 |  |  | 直接仮設工事
名 称 | 摘 要 | 数 量 | 単位 | 単 価 | 金 額 | 備 考
くさび緊結式足場 | 建枠900 10m未満 1ヶ月
(手すり先行方式) | 最上部安全手すり | 545
| 掛払手間 基本料 修理費 運搬費共 |  | ㎡
脚立足場 | 階高4.0m以下 2階建
320
㎡
防音ｼｰﾄ張り | 1ヶ月
| 掛払手間 基本料 修理費 運搬費共 | 545
㎡
仮設材運搬 | 2階建
(内部仕上足場 |  | 320
脚立足場) |  |  | ㎡
計
建築工事 細目別内訳 | [5 empty] | 73
ｽﾃｯﾌﾟ3解体工事 |  | 窓口南会議室棟 |  |  | 解体工事
名 称 | 摘 要 | 数 量 | 単位 | 単 価 | 金 額 | 備 考
地業とりこわし | 積込共
16.2
ｍ3
ｺﾝｸﾘｰﾄとりこわし | 捨てｺﾝ 機械
| 積込共 | 13.5
ｍ3
ｺﾝｸﾘｰﾄとりこわし | S･RC･SRC造 基礎部
| 圧砕機･ﾌﾞﾚｰｶｰ併用 | 51
| 鉄筋切断共 積込共 |  | ｍ3
ｺﾝｸﾘｰﾄとりこわし | SRC造 地上部 圧砕機･ﾌﾞﾚｰｶｰ併用
| 鉄筋･鉄骨切断共 | 70.4
| 積込共 |  | ｍ3
付帯鉄骨
とりこわし |  | 20.8
ｔ
外装材とりこわし | 既製ｺﾝｸﾘｰﾄ製品
| 積込共 | 42.6
ｍ3
内装材とりこわし | 床面積 事務所
| 積込共 | 320
㎡
内装材とりこわし | 天井ｹｲｶﾙ板
| ｱｽﾍﾞｽﾄ含有 ﾚﾍﾞﾙ3 | 4.7
㎡
内装材とりこわし | 天井ｹｲｶﾙ板
| ｱｽﾍﾞｽﾄ含有 ﾚﾍﾞﾙ3 | 14.8
㎡
間仕切CB積 | 積込共
とりこわし |  | 1.7
ｍ3
解体後埋戻し | 購入土
64.5
ｍ3
内装材積込 | ｱｽﾍﾞｽﾄ含有ﾚﾍﾞﾙ3
0.1
ｍ3
計
建築工事 細目別内訳 | [5 empty] | 74
ｽﾃｯﾌﾟ3解体工事 |  | 公用車管理事務所 |  |  | 直接仮設工事
名 称 | 摘 要 | 数 量 | 単位 | 単 価 | 金 額 | 備 考
くさび緊結式足場 | 建枠900 10m未満 1ヶ月
(手すり先行方式) | 最上部安全手すり | 165
| 掛払手間 基本料 修理費 運搬費共 |  | ㎡
脚立足場 | 階高4.0m以下 平屋
56.1
㎡
防音ｼｰﾄ張り | 1ヶ月
| 掛払手間 基本料 修理費 運搬費共 | 165
㎡
仮設材運搬 | 平家建
(内部仕上足場 |  | 56.1
脚立足場) |  |  | ㎡
計
建築工事 細目別内訳 | [5 empty] | 75
ｽﾃｯﾌﾟ3解体工事 |  | 公用車管理事務所 |  |  | 解体工事
名 称 | 摘 要 | 数 量 | 単位 | 単 価 | 金 額 | 備 考
地業とりこわし | 積込共
3.5
ｍ3
ｺﾝｸﾘｰﾄとりこわし | 捨てｺﾝ 機械
| 積込共 | 2.9
ｍ3
ｺﾝｸﾘｰﾄとりこわし | S･RC･SRC造 基礎部
| 圧砕機･ﾌﾞﾚｰｶｰ併用 | 16.7
| 鉄筋切断共 積込共 |  | ｍ3
ｺﾝｸﾘｰﾄとりこわし | RC造 地上部 圧砕機･ﾌﾞﾚｰｶｰ併用
| 鉄筋切断共 | 21.4
| 積込共 |  | ｍ3
内装材とりこわし | 床面積 事務所
| 積込共 | 56
㎡
解体後埋戻し | 購入土
19.6
ｍ3
計
建築工事 細目別内訳 | [5 empty] | 76
ｽﾃｯﾌﾟ3解体工事 |  | 帳票庫 |  |  | 直接仮設工事
名 称 | 摘 要 | 数 量 | 単位 | 単 価 | 金 額 | 備 考
くさび緊結式足場 | 建枠900 10m未満 1ヶ月
(手すり先行方式) | 最上部安全手すり | 148
| 掛払手間 基本料 修理費 運搬費共 |  | ㎡
脚立足場 | 階高4.0m以下 平屋
140
㎡
防音ｼｰﾄ張り | 1ヶ月
| 掛払手間 基本料 修理費 運搬費共 | 148
㎡
仮設材運搬 | 平家建
(内部仕上足場 |  | 140
脚立足場) |  |  | ㎡
計
建築工事 細目別内訳 | [5 empty] | 77
ｽﾃｯﾌﾟ3解体工事 |  | 帳票庫 |  |  | 解体工事
名 称 | 摘 要 | 数 量 | 単位 | 単 価 | 金 額 | 備 考
地業とりこわし | 積込共
3.4
ｍ3
ｺﾝｸﾘｰﾄとりこわし | 捨てｺﾝ 機械
| 積込共 | 2.9
ｍ3
ｺﾝｸﾘｰﾄとりこわし | 土間 圧砕機･ﾌﾞﾚｰｶｰ併用
| 鉄筋切断共 | 21
| 積込共 |  | ｍ3
ｺﾝｸﾘｰﾄとりこわし | S･RC･SRC造 基礎部
| 圧砕機･ﾌﾞﾚｰｶｰ併用 | 19.3
| 鉄筋切断共 積込共 |  | ｍ3
S造建物 | 30～50kg/m2 人力･機械併用
上屋とりこわし |  | 140
㎡
内装材とりこわし | 床面積 事務所
| 積込共 | 140
㎡
内装材とりこわし | 壁ﾌﾚｷｼﾌﾞﾙﾎﾞｰﾄﾞ
| ｱｽﾍﾞｽﾄ含有 ﾚﾍﾞﾙ3 | 95.7
㎡
解体後埋戻し | 購入土
43.2
ｍ3
内装材積込 | ｱｽﾍﾞｽﾄ含有ﾚﾍﾞﾙ3
0.6
ｍ3
計
建築工事 細目別内訳 | [5 empty] | 78
ｽﾃｯﾌﾟ3解体工事 |  | 新聞受け |  |  | 直接仮設工事
名 称 | 摘 要 | 数 量 | 単位 | 単 価 | 金 額 | 備 考
くさび緊結式足場 | 建枠900 10m未満 1ヶ月
(手すり先行方式) | 最上部安全手すり | 323
| 掛払手間 基本料 修理費 運搬費共 |  | ㎡
脚立足場 | 階高4.0m以下 平屋
11
㎡
防音ｼｰﾄ張り | 1ヶ月
| 掛払手間 基本料 修理費 運搬費共 | 323
㎡
仮設材運搬 | 平家建
(内部仕上足場 |  | 11
脚立足場) |  |  | ㎡
計
建築工事 細目別内訳 | [5 empty] | 79
ｽﾃｯﾌﾟ3解体工事 |  | 新聞受け |  |  | 解体工事
名 称 | 摘 要 | 数 量 | 単位 | 単 価 | 金 額 | 備 考
地業とりこわし | 積込共
0.8
ｍ3
ｺﾝｸﾘｰﾄとりこわし | 捨てｺﾝ 機械
| 積込共 | 0.7
ｍ3
ｺﾝｸﾘｰﾄとりこわし | S･RC･SRC造 基礎部
| 圧砕機･ﾌﾞﾚｰｶｰ併用 | 3.6
| 鉄筋切断共 積込共 |  | ｍ3
ｺﾝｸﾘｰﾄとりこわし | RC造 地上部 圧砕機･ﾌﾞﾚｰｶｰ併用
| 鉄筋切断共 | 3.5
| 積込共 |  | ｍ3
内装材とりこわし | 床面積 事務所
| 積込共 | 11
㎡
解体後埋戻し | 購入土
4.3
ｍ3
計
建築工事 細目別内訳 | [5 empty] | 80
ｽﾃｯﾌﾟ3解体工事 |  | 本庁舎議会棟 |  |  | 直接仮設工事
名 称 | 摘 要 | 数 量 | 単位 | 単 価 | 金 額 | 備 考
外部足場 | 建枠1200 10m未満 6ヶ月
(くさび又は枠組, | 最上部安全手すり | 535
手すり先行方式) | 掛払手間 基本料 修理費 運搬費共 |  | ㎡
外部足場 | 建枠1200 20m未満 6ヶ月
(くさび又は枠組, | 最上部安全手すり | 1982
手すり先行方式) | 掛払手間 基本料 修理費 運搬費共 |  | ㎡
脚立足場 | 階高4.0m以下 3階建
957
㎡
内部仕上足場 | 簡易型移動足場
(簡易型移動式足 | H4.0m超～H5.0未満 | 2230
場) |  |  | ㎡
内部仕上足場 | 階高7.4m超9.1m未満
(簡易型移動式足 |  | 298
場) |  |  | ㎡
防音ｼｰﾄ張り | 6ヶ月
| 掛払手間 基本料 修理費 運搬費共 | 2517
㎡
仮設材運搬 | 3階建
(内部仕上足場 |  | 957
脚立足場) |  |  | ㎡
仮設材運搬 | 4.0m超5.0m未満(2段)
(内部仕上足場 |  | 2230
簡易型移動式) |  |  | ㎡
仮設材運搬 | 7.4m以上9.1m未満(5段)
(内部仕上足場 |  | 298
簡易型移動式) |  |  | ㎡
計
建築工事 細目別内訳 | [5 empty] | 81
ｽﾃｯﾌﾟ3解体工事 |  | 本庁舎議会棟 |  |  | 解体工事
名 称 | 摘 要 | 数 量 | 単位 | 単 価 | 金 額 | 備 考
地業とりこわし | 積込共
77.8
ｍ3
ｺﾝｸﾘｰﾄとりこわし | 捨てｺﾝ 機械
| 積込共 | 64.8
ｍ3
ｺﾝｸﾘｰﾄとりこわし | 土間 圧砕機･ﾌﾞﾚｰｶｰ併用
| 鉄筋切断共 | 118
| 積込共 |  | ｍ3
ｺﾝｸﾘｰﾄとりこわし | S･RC･SRC造 基礎部
| 圧砕機･ﾌﾞﾚｰｶｰ併用 | 295
| 鉄筋切断共 積込共 |  | ｍ3
ｺﾝｸﾘｰﾄとりこわし | RC造 地上部 圧砕機･ﾌﾞﾚｰｶｰ併用
| 鉄筋切断共 | 1241
| 積込共 |  | ｍ3
ｺﾝｸﾘｰﾄとりこわし | 無筋ｺﾝｸﾘｰﾄ
| 積込共 | 81.8
ｍ3
付帯鉄骨
とりこわし |  | 11.8
ｔ
外装材とりこわし | 既製ｺﾝｸﾘｰﾄ製品
| 積込共 | 48
ｍ3
内装材とりこわし | 床面積 事務所
| 積込共 | 3485
㎡
内装材とりこわし | ﾋﾞﾆﾙ床ﾀｲﾙ撤去
| ｱｽﾍﾞｽﾄ含有 ﾚﾍﾞﾙ3 | 288
㎡
内装材とりこわし | ﾋﾞﾆﾙ床ｼｰﾄ撤去
| ｱｽﾍﾞｽﾄ含有 ﾚﾍﾞﾙ3 | 22.4
㎡
内装材とりこわし | ﾋﾞﾆﾙ床ﾀｲﾙ撤去
| ｱｽﾍﾞｽﾄ含有 ﾚﾍﾞﾙ3 | 60.1
㎡
内装材とりこわし | ﾋﾞﾆﾙ巾木 H=60
| ｱｽﾍﾞｽﾄ含有 ﾚﾍﾞﾙ3 | 613
ｍ
内装材とりこわし | ﾋﾞﾆﾙ巾木 H=100
| ｱｽﾍﾞｽﾄ含有 ﾚﾍﾞﾙ3 | 5.4
ｍ
内装材とりこわし | 壁ﾌﾚｷｼﾌﾞﾙﾎﾞｰﾄﾞ
| ｱｽﾍﾞｽﾄ含有 ﾚﾍﾞﾙ3 | 147
㎡
内装材とりこわし | 天井ｹｲｶﾙ板
| ｱｽﾍﾞｽﾄ含有 ﾚﾍﾞﾙ3 | 20.8
㎡
内装材とりこわし | 天井岩綿吸音板
| ｱｽﾍﾞｽﾄ含有 ﾚﾍﾞﾙ3 | 779
㎡
間仕切CB積 | 積込共
とりこわし |  | 7.7
ｍ3
ｱｽﾍﾞｽﾄ除去 | 天井 ひる石吹付
| ｱｽﾍﾞｽﾄ含有ﾚﾍﾞﾙ1 | 235
㎡
昇降機撤去 | 9人乗 積載600kg 1～3階
1
基
建築工事 細目別内訳 | [5 empty] | 82
ｽﾃｯﾌﾟ3解体工事 |  | 本庁舎議会棟 |  |  | 解体工事
名 称 | 摘 要 | 数 量 | 単位 | 単 価 | 金 額 | 備 考
解体後埋戻し | 購入土
478
ｍ3
内装材積込 | ｱｽﾍﾞｽﾄ含有ﾚﾍﾞﾙ3
18.6
ｍ3
計
建築工事 細目別内訳 | [5 empty] | 83
ｽﾃｯﾌﾟ3解体工事 |  | 西庁舎事務棟 |  |  | 直接仮設工事
名 称 | 摘 要 | 数 量 | 単位 | 単 価 | 金 額 | 備 考
外部足場 | 建枠1200 10m未満 6ヶ月
(くさび又は枠組, | 最上部安全手すり | 1208
手すり先行方式) | 掛払手間 基本料 修理費 運搬費共 |  | ㎡
外部足場 | 建枠1200 20m未満 6ヶ月
(くさび又は枠組, | 最上部安全手すり | 1198
手すり先行方式) | 掛払手間 基本料 修理費 運搬費共 |  | ㎡
脚立足場 | 階高4.0m以下 4階建
2008
㎡
防音ｼｰﾄ張り | 6ヶ月
| 掛払手間 基本料 修理費 運搬費共 | 2406
㎡
仮設材運搬 | 4階建
(内部仕上足場 |  | 2008
脚立足場) |  |  | ㎡
計
建築工事 細目別内訳 | [5 empty] | 84
ｽﾃｯﾌﾟ3解体工事 |  | 西庁舎事務棟 |  |  | 解体工事
名 称 | 摘 要 | 数 量 | 単位 | 単 価 | 金 額 | 備 考
地業とりこわし | 積込共
57.1
ｍ3
ｺﾝｸﾘｰﾄとりこわし | 捨てｺﾝ 機械
| 積込共 | 47.6
ｍ3
ｺﾝｸﾘｰﾄとりこわし | 土間 圧砕機･ﾌﾞﾚｰｶｰ併用
| 鉄筋切断共 | 81.8
| 積込共 |  | ｍ3
ｺﾝｸﾘｰﾄとりこわし | S･RC･SRC造 基礎部
| 圧砕機･ﾌﾞﾚｰｶｰ併用 | 184
| 鉄筋切断共 積込共 |  | ｍ3
ｺﾝｸﾘｰﾄとりこわし | RC造 地上部 圧砕機･ﾌﾞﾚｰｶｰ併用
| 鉄筋切断共 | 661
| 積込共 |  | ｍ3
ｺﾝｸﾘｰﾄとりこわし | 無筋ｺﾝｸﾘｰﾄ
| 積込共 | 14.9
ｍ3
付帯鉄骨
とりこわし |  | 20.8
ｔ
外装材とりこわし | 既製ｺﾝｸﾘｰﾄ製品
| 積込共 | 44.5
ｍ3
内装材とりこわし | 床面積 事務所
| 積込共 | 2008
㎡
壁 吹付ﾀｲﾙ撤去 | ｱｽﾍﾞｽﾄ含有 ﾚﾍﾞﾙ3
1072
㎡
柱型 吹付ﾀｲﾙ撤去 | ｱｽﾍﾞｽﾄ含有 ﾚﾍﾞﾙ3
8
㎡
天井 吹付ﾀｲﾙ撤去 | ｱｽﾍﾞｽﾄ含有 ﾚﾍﾞﾙ3
87.5
㎡
EXP部 吹付ﾀｲﾙ撤 | ｱｽﾍﾞｽﾄ含有 ﾚﾍﾞﾙ3
去 |  | 17
㎡
内装材とりこわし | ﾋﾞﾆﾙ床ｼｰﾄ撤去
| ｱｽﾍﾞｽﾄ含有 ﾚﾍﾞﾙ3 | 549
㎡
内装材とりこわし | ﾋﾞﾆﾙ床ﾀｲﾙ撤去
| ｱｽﾍﾞｽﾄ含有 ﾚﾍﾞﾙ3 | 42
㎡
間仕切CB積 | 積込共
とりこわし |  | 21.9
ｍ3
既製杭撤去 | φ300 L=7000
82
本
既製杭撤去 | φ300 L=9000
20
本
既製杭撤去 | φ300 L=10000
54
本
昇降機撤去 | 13人乗 積載900kg 1～4階
1
基
建築工事 細目別内訳 | [5 empty] | 85
ｽﾃｯﾌﾟ3解体工事 |  | 西庁舎事務棟 |  |  | 解体工事
名 称 | 摘 要 | 数 量 | 単位 | 単 価 | 金 額 | 備 考
解体後埋戻し | 購入土
415
ｍ3
内装材積込 | ｱｽﾍﾞｽﾄ含有ﾚﾍﾞﾙ3
1.5
ｍ3
計
建築工事 細目別内訳 | [5 empty] | 86
ｽﾃｯﾌﾟ3解体工事 |  | 分庁舎事務棟 |  |  | 直接仮設工事
名 称 | 摘 要 | 数 量 | 単位 | 単 価 | 金 額 | 備 考
外部足場 | 建枠1200 10m未満 4.5ヶ月
(くさび又は枠組, | 最上部安全手すり | 814
手すり先行方式) | 掛払手間 基本料 修理費 運搬費共 |  | ㎡
外部足場 | 建枠1200 20m未満 4.5ヶ月
(くさび又は枠組, | 最上部安全手すり | 2069
手すり先行方式) | 掛払手間 基本料 修理費 運搬費共 |  | ㎡
外部足場 | 建枠1200 30m未満 4.5ヶ月
(くさび又は枠組, | 最上部安全手すり | 570
手すり先行方式) | 掛払手間 基本料 修理費 運搬費共 |  | ㎡
脚立足場 | 階高4.0m以下 6階建
2190
㎡
内部仕上足場 | 階高4.0m超5.0m未満
(簡易型移動式足 |  | 1165
場) |  |  | ㎡
防音ｼｰﾄ張り | 4.5ヶ月
| 掛払手間 基本料 修理費 運搬費共 | 3453
㎡
仮設材運搬 | 6階建
(内部仕上足場 |  | 2190
脚立足場) |  |  | ㎡
仮設材運搬 | 4.0m超5.0m未満(2段)
(内部仕上足場 |  | 1165
簡易型移動式) |  |  | ㎡
計
建築工事 細目別内訳 | [5 empty] | 87
ｽﾃｯﾌﾟ3解体工事 |  | 分庁舎事務棟 |  |  | 解体工事
名 称 | 摘 要 | 数 量 | 単位 | 単 価 | 金 額 | 備 考
地業とりこわし | 積込共
54
ｍ3
ｺﾝｸﾘｰﾄとりこわし | 捨てｺﾝ 機械
| 積込共 | 45
ｍ3
ｺﾝｸﾘｰﾄとりこわし | 土間 圧砕機･ﾌﾞﾚｰｶｰ併用
| 鉄筋切断共 | 79.9
| 積込共 |  | ｍ3
ｺﾝｸﾘｰﾄとりこわし | S･RC･SRC造 基礎部
| 圧砕機･ﾌﾞﾚｰｶｰ併用 | 472
| 鉄筋切断共 積込共 |  | ｍ3
ｺﾝｸﾘｰﾄとりこわし | RC造 地上部 圧砕機･ﾌﾞﾚｰｶｰ併用
| 鉄筋切断共 | 1435
| 積込共 |  | ｍ3
ｺﾝｸﾘｰﾄとりこわし | 無筋ｺﾝｸﾘｰﾄ
| 積込共 | 103
ｍ3
付帯鉄骨
とりこわし |  | 5.3
ｔ
外装材とりこわし | 既製ｺﾝｸﾘｰﾄ製品
| 積込共 | 2.1
ｍ3
内装材とりこわし | 床面積 事務所
| 積込共 | 2008
㎡
内装材とりこわし | ﾋﾞﾆﾙ床ﾀｲﾙ撤去
| ｱｽﾍﾞｽﾄ含有 ﾚﾍﾞﾙ3 | 2444
㎡
内装材とりこわし | ﾋﾞﾆﾙ床ｼｰﾄ撤去
| ｱｽﾍﾞｽﾄ含有 ﾚﾍﾞﾙ3 | 5.3
㎡
内装材とりこわし | ﾋﾞﾆﾙ床ﾀｲﾙ撤去
| ｱｽﾍﾞｽﾄ含有 ﾚﾍﾞﾙ3 | 1.1
㎡
内装材とりこわし | ﾋﾞﾆﾙ巾木 H=75
| ｱｽﾍﾞｽﾄ含有 ﾚﾍﾞﾙ3 | 1045
ｍ
内装材とりこわし | 天井ﾌﾚｷｼﾌﾞﾙﾎﾞｰﾄﾞ
| ｱｽﾍﾞｽﾄ含有 ﾚﾍﾞﾙ3 | 154
㎡
間仕切CB積 | 積込共
とりこわし |  | 51.6
ｍ3
現場打ち杭撤去 | φ800 L=6400
3
本
現場打ち杭撤去 | φ1000 L=6400
4
本
現場打ち杭撤去 | φ1200 L=6400
6
本
現場打ち杭撤去 | φ1300 L=6400
3
本
現場打ち杭撤去 | φ1400 L=6400
5
本
建築工事 細目別内訳 | [5 empty] | 88
ｽﾃｯﾌﾟ3解体工事 |  | 分庁舎事務棟 |  |  | 解体工事
名 称 | 摘 要 | 数 量 | 単位 | 単 価 | 金 額 | 備 考
現場打ち杭撤去 | φ1500 L=6400
4
本
現場打ち杭撤去 | φ1700 L=6400
2
本
昇降機撤去 | 13人乗 積載900kg 1～5階
1
基
解体後埋戻し | 購入土
874
ｍ3
内装材積込 | ｱｽﾍﾞｽﾄ含有ﾚﾍﾞﾙ3
6
ｍ3
計
建築工事 細目別内訳 | [5 empty] | 89
ｽﾃｯﾌﾟ3解体工事 |  | 中崎分署棟 |  |  | 直接仮設工事
名 称 | 摘 要 | 数 量 | 単位 | 単 価 | 金 額 | 備 考
外部足場 | 建枠1200 10m未満 4.5ヶ月
(くさび又は枠組, | 最上部安全手すり | 356
手すり先行方式) | 掛払手間 基本料 修理費 運搬費共 |  | ㎡
外部足場 | 建枠1200 20m未満 4.5ヶ月
(くさび又は枠組, | 最上部安全手すり | 231
手すり先行方式) | 掛払手間 基本料 修理費 運搬費共 |  | ㎡
外部足場 | 建枠1200 30m未満 4.5ヶ月
(くさび又は枠組, | 最上部安全手すり | 2011
手すり先行方式) | 掛払手間 基本料 修理費 運搬費共 |  | ㎡
脚立足場 | 階高4.0m以下 5階建
1529
㎡
内部仕上足場 | 階高4.0m超5.0m未満
(簡易型移動式足 |  | 86.6
場) |  |  | ㎡
内部仕上足場 | 階高5.7m超7.4m未満
(簡易型移動式足 |  | 306
場) |  |  | ㎡
防音ｼｰﾄ張り | 4.5ヶ月
| 掛払手間 基本料 修理費 運搬費共 | 2598
㎡
仮設材運搬 | 5階建
(内部仕上足場 |  | 1529
脚立足場) |  |  | ㎡
仮設材運搬 | 4.0m超5.0m未満(2段)
(内部仕上足場 |  | 86.6
簡易型移動式) |  |  | ㎡
仮設材運搬 | 5.7m以上7.4m未満(4段)
(内部仕上足場 |  | 306
簡易型移動式) |  |  | ㎡
計
建築工事 細目別内訳 | [5 empty] | 90
ｽﾃｯﾌﾟ3解体工事 |  | 中崎分署棟 |  |  | 解体工事
名 称 | 摘 要 | 数 量 | 単位 | 単 価 | 金 額 | 備 考
地業とりこわし | 積込共
51.7
ｍ3
ｺﾝｸﾘｰﾄとりこわし | 捨てｺﾝ 機械
| 積込共 | 43.1
ｍ3
ｺﾝｸﾘｰﾄとりこわし | 土間 圧砕機･ﾌﾞﾚｰｶｰ併用
| 鉄筋切断共 | 114
| 積込共 |  | ｍ3
ｺﾝｸﾘｰﾄとりこわし | S･RC･SRC造 基礎部
| 圧砕機･ﾌﾞﾚｰｶｰ併用 | 265
| 鉄筋切断共 積込共 |  | ｍ3
ｺﾝｸﾘｰﾄとりこわし | RC造 地上部 圧砕機･ﾌﾞﾚｰｶｰ併用
| 鉄筋切断共 | 1057
| 積込共 |  | ｍ3
ｺﾝｸﾘｰﾄとりこわし | 無筋ｺﾝｸﾘｰﾄ
| 積込共 | 22.4
ｍ3
付帯鉄骨
とりこわし |  | 2.3
ｔ
外装材とりこわし | 既製ｺﾝｸﾘｰﾄ製品
| 積込共 | 3.5
ｍ3
内装材とりこわし | 床面積 事務所
| 積込共 | 1922
㎡
内装材とりこわし | ﾋﾞﾆﾙ床ﾀｲﾙ撤去
| ｱｽﾍﾞｽﾄ含有 ﾚﾍﾞﾙ3 | 6.4
㎡
内装材とりこわし | ﾋﾞﾆﾙ巾木 H=60
| ｱｽﾍﾞｽﾄ含有 ﾚﾍﾞﾙ3 | 32.7
ｍ
内装材とりこわし | 天井ﾌﾚｷｼﾌﾞﾙﾎﾞｰﾄﾞ
| ｱｽﾍﾞｽﾄ含有 ﾚﾍﾞﾙ3 | 378
㎡
間仕切CB積 | 積込共
とりこわし |  | 28.6
ｍ3
既製杭撤去 | φ300 L=7000
23
本
既製杭撤去 | φ350 L=7000
53
本
ｱｽﾍﾞｽﾄ除去 | 煙突 ｶﾎﾟｽﾀｯｸ撤去 12.3m2
| ｱｽﾍﾞｽﾄ含有ﾚﾍﾞﾙ2 | 1
式
解体後埋戻し | 購入土
480
ｍ3
内装材積込 | ｱｽﾍﾞｽﾄ含有ﾚﾍﾞﾙ3
2.3
ｍ3
計
建築工事 細目別内訳 | [5 empty] | 91
ｽﾃｯﾌﾟ3解体工事 |  | 南会議室棟 |  |  | 直接仮設工事
名 称 | 摘 要 | 数 量 | 単位 | 単 価 | 金 額 | 備 考
くさび緊結式足場 | 建枠900 10m未満 1ヶ月
(手すり先行方式) | 最上部安全手すり | 968
| 掛払手間 基本料 修理費 運搬費共 |  | ㎡
脚立足場 | 階高4.0m以下 2階建
916
㎡
防音ｼｰﾄ張り | 1ヶ月
| 掛払手間 基本料 修理費 運搬費共 | 968
㎡
仮設材運搬 | 2階建
(内部仕上足場 |  | 916
脚立足場) |  |  | ㎡
計
建築工事 細目別内訳 | [5 empty] | 92
ｽﾃｯﾌﾟ3解体工事 |  | 南会議室棟 |  |  | 解体工事
名 称 | 摘 要 | 数 量 | 単位 | 単 価 | 金 額 | 備 考
地業とりこわし | 積込共
53.8
ｍ3
ｺﾝｸﾘｰﾄとりこわし | 捨てｺﾝ 機械
| 積込共 | 44.8
ｍ3
ｺﾝｸﾘｰﾄとりこわし | 土間 圧砕機･ﾌﾞﾚｰｶｰ併用
| 鉄筋切断共 | 87.3
| 積込共 |  | ｍ3
ｺﾝｸﾘｰﾄとりこわし | S･RC･SRC造 基礎部
| 圧砕機･ﾌﾞﾚｰｶｰ併用 | 148
| 鉄筋切断共 積込共 |  | ｍ3
ｺﾝｸﾘｰﾄとりこわし | 無筋ｺﾝｸﾘｰﾄ
| 積込共 | 31.9
ｍ3
ｺﾝｸﾘｰﾄとりこわし | SRC造 地上部 圧砕機･ﾌﾞﾚｰｶｰ併用
| 鉄筋･鉄骨切断共 | 69.2
| 積込共 |  | ｍ3
付帯鉄骨
とりこわし |  | 59.7
ｔ
外装材とりこわし | 既製ｺﾝｸﾘｰﾄ製品
| 積込共 | 18.9
ｍ3
内装材とりこわし | 床面積 事務所
| 積込共 | 916
㎡
解体後埋戻し | 購入土
280
ｍ3
計
建築工事 細目別内訳 | [5 empty] | 93
ｽﾃｯﾌﾟ3解体工事 |  | 国保ﾚｾﾌﾟﾄ |  |  | 直接仮設工事
名 称 | 摘 要 | 数 量 | 単位 | 単 価 | 金 額 | 備 考
くさび緊結式足場 | 建枠900 10m未満 1ヶ月
(手すり先行方式) | 最上部安全手すり | 271
| 掛払手間 基本料 修理費 運搬費共 |  | ㎡
脚立足場 | 階高4.0m以下 平屋
138
㎡
防音ｼｰﾄ張り | 1ヶ月
| 掛払手間 基本料 修理費 運搬費共 | 271
㎡
仮設材運搬 | 平家建
(内部仕上足場 |  | 138
脚立足場) |  |  | ㎡
計
建築工事 細目別内訳 | [5 empty] | 94
ｽﾃｯﾌﾟ3解体工事 |  | 国保ﾚｾﾌﾟﾄ |  |  | 解体工事
名 称 | 摘 要 | 数 量 | 単位 | 単 価 | 金 額 | 備 考
地業とりこわし | 積込共
7.1
ｍ3
ｺﾝｸﾘｰﾄとりこわし | 捨てｺﾝ 機械
| 積込共 | 5.9
ｍ3
ｺﾝｸﾘｰﾄとりこわし | S･RC･SRC造 基礎部
| 圧砕機･ﾌﾞﾚｰｶｰ併用 | 68.4
| 鉄筋切断共 積込共 |  | ｍ3
ｺﾝｸﾘｰﾄとりこわし | RC造 地上部 圧砕機･ﾌﾞﾚｰｶｰ併用
| 鉄筋切断共 | 71
| 積込共 |  | ｍ3
内装材とりこわし | 床面積 事務所
| 積込共 | 138
㎡
壁 吹付ﾀｲﾙ撤去 | ｱｽﾍﾞｽﾄ含有 ﾚﾍﾞﾙ3
40.5
㎡
解体後埋戻し | 購入土
74.3
ｍ3
計
建築工事 細目別内訳 | [5 empty] | 95
ｽﾃｯﾌﾟ3解体工事 |  | 西庁舎西ﾌﾟﾚﾊﾌﾞ倉庫 |  |  | 解体工事
名 称 | 摘 要 | 数 量 | 単位 | 単 価 | 金 額 | 備 考
地業とりこわし | 積込共
1.2
ｍ3
ｺﾝｸﾘｰﾄとりこわし | 捨てｺﾝ 機械
| 積込共 | 1
ｍ3
ｺﾝｸﾘｰﾄとりこわし | S･RC･SRC造 基礎部
| 圧砕機･ﾌﾞﾚｰｶｰ併用 | 5.5
| 鉄筋切断共 積込共 |  | ｍ3
ｺﾝｸﾘｰﾄとりこわし | RC造 地上部 圧砕機･ﾌﾞﾚｰｶｰ併用
| 鉄筋切断共 | 0.3
| 積込共 |  | ｍ3
ﾌﾟﾚﾊﾌﾞ倉庫撤去 | W6940×D2630×H2375
1
か所
解体後埋戻し | 購入土
6.5
ｍ3
計
建築工事 細目別内訳 | [5 empty] | 96
ｽﾃｯﾌﾟ3解体工事 |  | 西庁舎東ﾌﾟﾚﾊﾌﾞ倉庫 |  |  | 解体工事
名 称 | 摘 要 | 数 量 | 単位 | 単 価 | 金 額 | 備 考
地業とりこわし | 積込共
0.7
ｍ3
ｺﾝｸﾘｰﾄとりこわし | 捨てｺﾝ 機械
| 積込共 | 0.6
ｍ3
ｺﾝｸﾘｰﾄとりこわし | S･RC･SRC造 基礎部
| 圧砕機･ﾌﾞﾚｰｶｰ併用 | 1.7
| 鉄筋切断共 積込共 |  | ｍ3
ﾌﾟﾚﾊﾌﾞ倉庫撤去 | W5270×D3050×H2370
1
か所
解体後埋戻し | 購入土
2.2
ｍ3
計
建築工事 細目別内訳 | [5 empty] | 97
ｽﾃｯﾌﾟ3解体工事 |  | 封筒倉庫 |  |  | 解体工事
名 称 | 摘 要 | 数 量 | 単位 | 単 価 | 金 額 | 備 考
地業とりこわし | 積込共
0.8
ｍ3
ｺﾝｸﾘｰﾄとりこわし | 捨てｺﾝ 機械
| 積込共 | 0.7
ｍ3
ｺﾝｸﾘｰﾄとりこわし | S･RC･SRC造 基礎部
| 圧砕機･ﾌﾞﾚｰｶｰ併用 | 1.9
| 鉄筋切断共 積込共 |  | ｍ3
ﾌﾟﾚﾊﾌﾞ倉庫撤去 | W6100×D3480×H2375
1
か所
解体後埋戻し | 購入土
2.6
ｍ3
計
建築工事 細目別内訳 | [5 empty] | 98
ｽﾃｯﾌﾟ3解体工事 |  | ｺﾞﾐ置場 |  |  | 直接仮設工事
名 称 | 摘 要 | 数 量 | 単位 | 単 価 | 金 額 | 備 考
くさび緊結式足場 | 建枠900 10m未満 1ヶ月
(手すり先行方式) | 最上部安全手すり | 116
| 掛払手間 基本料 修理費 運搬費共 |  | ㎡
防音ｼｰﾄ張り | 1ヶ月
| 掛払手間 基本料 修理費 運搬費共 | 116
㎡
計
建築工事 細目別内訳 | [5 empty] | 99
ｽﾃｯﾌﾟ3解体工事 |  | ｺﾞﾐ置場 |  |  | 解体工事
名 称 | 摘 要 | 数 量 | 単位 | 単 価 | 金 額 | 備 考
地業とりこわし | 積込共
1.5
ｍ3
ｺﾝｸﾘｰﾄとりこわし | 捨てｺﾝ 機械
| 積込共 | 1.2
ｍ3
ｺﾝｸﾘｰﾄとりこわし | S･RC･SRC造 基礎部
| 圧砕機･ﾌﾞﾚｰｶｰ併用 | 6.7
| 鉄筋切断共 積込共 |  | ｍ3
ｺﾝｸﾘｰﾄとりこわし | SRC造 地上部 圧砕機･ﾌﾞﾚｰｶｰ併用
| 鉄筋･鉄骨切断共 | 3.6
| 積込共 |  | ｍ3
付帯鉄骨
とりこわし |  | 1.4
ｔ
外装材とりこわし | 既製ｺﾝｸﾘｰﾄ製品
| 積込共 | 4.4
ｍ3
間仕切CB積 | 積込共
とりこわし |  | 1.4
ｍ3
解体後埋戻し | 購入土
7.9
ｍ3
計
建築工事 細目別内訳 | [5 empty] | 100
ｽﾃｯﾌﾟ3解体工事 |  | ﾌﾟﾚﾊﾌﾞ倉庫1 |  |  | 解体工事
名 称 | 摘 要 | 数 量 | 単位 | 単 価 | 金 額 | 備 考
地業とりこわし | 積込共
0.4
ｍ3
ｺﾝｸﾘｰﾄとりこわし | 捨てｺﾝ 機械
| 積込共 | 0.3
ｍ3
ｺﾝｸﾘｰﾄとりこわし | S･RC･SRC造 基礎部
| 圧砕機･ﾌﾞﾚｰｶｰ併用 | 1
| 鉄筋切断共 積込共 |  | ｍ3
ﾌﾟﾚﾊﾌﾞ倉庫撤去 | W2914×D1863×H2119
1
か所
外装材とりこわし | 既製ｺﾝｸﾘｰﾄ製品
| 積込共 | 0.2
ｍ3
解体後埋戻し | 購入土
1.3
ｍ3
計
建築工事 細目別内訳 | [5 empty] | 101
ｽﾃｯﾌﾟ3解体工事 |  | 駐輪場1 |  |  | 直接仮設工事
名 称 | 摘 要 | 数 量 | 単位 | 単 価 | 金 額 | 備 考
くさび緊結式足場 | 建枠900 10m未満 1ヶ月
(手すり先行方式) | 最上部安全手すり | 40.4
| 掛払手間 基本料 修理費 運搬費共 |  | ㎡
防音ｼｰﾄ張り | 1ヶ月
| 掛払手間 基本料 修理費 運搬費共 | 40.4
㎡
計
建築工事 細目別内訳 | [5 empty] | 102
ｽﾃｯﾌﾟ3解体工事 |  | 駐輪場1 |  |  | 解体工事
名 称 | 摘 要 | 数 量 | 単位 | 単 価 | 金 額 | 備 考
地業とりこわし | 積込共
0.1
ｍ3
ｺﾝｸﾘｰﾄとりこわし | 捨てｺﾝ 機械
| 積込共 | 0.1
ｍ3
ｺﾝｸﾘｰﾄとりこわし | S･RC･SRC造 基礎部
| 圧砕機･ﾌﾞﾚｰｶｰ併用 | 0.2
| 鉄筋切断共 積込共 |  | ｍ3
解体後埋戻し | 購入土
0.3
ｍ3
計
建築工事 細目別内訳 | [5 empty] | 103
ｽﾃｯﾌﾟ3解体工事 |  | ﾌﾟﾚﾊﾌﾞ警備員ﾎﾞｯｸｽ |  |  | 解体工事
名 称 | 摘 要 | 数 量 | 単位 | 単 価 | 金 額 | 備 考
ﾌﾟﾚﾊﾌﾞ倉庫撤去 | W1300×D1880×H2260
1
か所
外装材とりこわし | 既製ｺﾝｸﾘｰﾄ製品
| 積込共 | 0.2
ｍ3
計
建築工事 細目別内訳 | [5 empty] | 104
ｽﾃｯﾌﾟ3解体工事 |  | 階段下倉庫 |  |  | 直接仮設工事
名 称 | 摘 要 | 数 量 | 単位 | 単 価 | 金 額 | 備 考
くさび緊結式足場 | 建枠900 10m未満 1ヶ月
(手すり先行方式) | 最上部安全手すり | 47.8
| 掛払手間 基本料 修理費 運搬費共 |  | ㎡
防音ｼｰﾄ張り | 1ヶ月
| 掛払手間 基本料 修理費 運搬費共 | 47.8
㎡
計
建築工事 細目別内訳 | [5 empty] | 105
ｽﾃｯﾌﾟ3解体工事 |  | 階段下倉庫 |  |  | 解体工事
名 称 | 摘 要 | 数 量 | 単位 | 単 価 | 金 額 | 備 考
地業とりこわし | 積込共
0.5
ｍ3
ｺﾝｸﾘｰﾄとりこわし | 捨てｺﾝ 機械
| 積込共 | 0.4
ｍ3
ｺﾝｸﾘｰﾄとりこわし | S･RC･SRC造 基礎部
| 圧砕機･ﾌﾞﾚｰｶｰ併用 | 1.2
| 鉄筋切断共 積込共 |  | ｍ3
ｺﾝｸﾘｰﾄとりこわし | RC造 地上部 圧砕機･ﾌﾞﾚｰｶｰ併用
| 鉄筋切断共 | 4.1
| 積込共 |  | ｍ3
内装材とりこわし | 床面積 事務所
| 積込共 | 5.9
㎡
解体後埋戻し | 購入土
1.6
ｍ3
計
建築工事 細目別内訳 | [5 empty] | 106
ｽﾃｯﾌﾟ3解体工事 |  | 電話ﾎﾞｯｸｽ |  |  | 解体工事
名 称 | 摘 要 | 数 量 | 単位 | 単 価 | 金 額 | 備 考
地業とりこわし | 積込共
0.1
ｍ3
ｺﾝｸﾘｰﾄとりこわし | 捨てｺﾝ 機械
| 積込共 | 0.1
ｍ3
ｺﾝｸﾘｰﾄとりこわし | S･RC･SRC造 基礎部
| 圧砕機･ﾌﾞﾚｰｶｰ併用 | 0.4
| 鉄筋切断共 積込共 |  | ｍ3
解体後埋戻し | 購入土
0.5
ｍ3
計
建築工事 細目別内訳 | [5 empty] | 107
ｽﾃｯﾌﾟ3解体工事 |  | 駐輪場2 |  |  | 直接仮設工事
名 称 | 摘 要 | 数 量 | 単位 | 単 価 | 金 額 | 備 考
くさび緊結式足場 | 建枠900 10m未満 1ヶ月
(手すり先行方式) | 最上部安全手すり | 116
| 掛払手間 基本料 修理費 運搬費共 |  | ㎡
防音ｼｰﾄ張り | 1ヶ月
| 掛払手間 基本料 修理費 運搬費共 | 116
㎡
計
建築工事 細目別内訳 | [5 empty] | 108
ｽﾃｯﾌﾟ3解体工事 |  | 駐輪場2 |  |  | 解体工事
名 称 | 摘 要 | 数 量 | 単位 | 単 価 | 金 額 | 備 考
地業とりこわし | 積込共
2.2
ｍ3
ｺﾝｸﾘｰﾄとりこわし | 捨てｺﾝ 機械
| 積込共 | 1.8
ｍ3
ｺﾝｸﾘｰﾄとりこわし | 土間 圧砕機･ﾌﾞﾚｰｶｰ併用
| 鉄筋切断共 | 8.5
| 積込共 |  | ｍ3
ｺﾝｸﾘｰﾄとりこわし | S･RC･SRC造 基礎部
| 圧砕機･ﾌﾞﾚｰｶｰ併用 | 11.6
| 鉄筋切断共 積込共 |  | ｍ3
S造建物 | 30～50kg/m2 人力･機械併用
上屋とりこわし |  | 32.5
㎡
解体後埋戻し | 購入土
21.9
ｍ3
計
建築工事 細目別内訳 | [5 empty] | 109
ｽﾃｯﾌﾟ3解体工事 |  | 駐輪場3 |  |  | 直接仮設工事
名 称 | 摘 要 | 数 量 | 単位 | 単 価 | 金 額 | 備 考
くさび緊結式足場 | 建枠900 10m未満 1ヶ月
(手すり先行方式) | 最上部安全手すり | 61.8
| 掛払手間 基本料 修理費 運搬費共 |  | ㎡
防音ｼｰﾄ張り | 1ヶ月
| 掛払手間 基本料 修理費 運搬費共 | 61.8
㎡
計
建築工事 細目別内訳 | [5 empty] | 110
ｽﾃｯﾌﾟ3解体工事 |  | 駐輪場3 |  |  | 解体工事
名 称 | 摘 要 | 数 量 | 単位 | 単 価 | 金 額 | 備 考
地業とりこわし | 積込共
0.9
ｍ3
ｺﾝｸﾘｰﾄとりこわし | 捨てｺﾝ 機械
| 積込共 | 0.7
ｍ3
ｺﾝｸﾘｰﾄとりこわし | 土間 圧砕機･ﾌﾞﾚｰｶｰ併用
| 鉄筋切断共 | 5.1
| 積込共 |  | ｍ3
ｺﾝｸﾘｰﾄとりこわし | S･RC･SRC造 基礎部
| 圧砕機･ﾌﾞﾚｰｶｰ併用 | 4.8
| 鉄筋切断共 積込共 |  | ｍ3
S造建物 | 30～50kg/m2 人力･機械併用
上屋とりこわし |  | 34.1
㎡
解体後埋戻し | 購入土
10.6
ｍ3
計
建築工事 細目別内訳 | [5 empty] | 111
ｽﾃｯﾌﾟ3解体工事 |  | ﾌﾟﾚﾊﾌﾞ倉庫2 |  |  | 解体工事
名 称 | 摘 要 | 数 量 | 単位 | 単 価 | 金 額 | 備 考
地業とりこわし | 積込共
0.7
ｍ3
ｺﾝｸﾘｰﾄとりこわし | 捨てｺﾝ 機械
| 積込共 | 0.6
ｍ3
ｺﾝｸﾘｰﾄとりこわし | 土間 圧砕機･ﾌﾞﾚｰｶｰ併用
| 鉄筋切断共 | 3.3
| 積込共 |  | ｍ3
ｺﾝｸﾘｰﾄとりこわし | S･RC･SRC造 基礎部
| 圧砕機･ﾌﾞﾚｰｶｰ併用 | 1.7
| 鉄筋切断共 積込共 |  | ｍ3
ﾌﾟﾚﾊﾌﾞ倉庫撤去 | W3070×D5300×H2750
1
か所
解体後埋戻し | 購入土
5.5
ｍ3
計
建築工事 細目別内訳 | [5 empty] | 112
ｽﾃｯﾌﾟ3解体工事 |  | 書庫･倉庫 |  |  | 直接仮設工事
名 称 | 摘 要 | 数 量 | 単位 | 単 価 | 金 額 | 備 考
くさび緊結式足場 | 建枠900 10m未満 1ヶ月
(手すり先行方式) | 最上部安全手すり | 97.5
| 掛払手間 基本料 修理費 運搬費共 |  | ㎡
脚立足場 | 階高4.0m以下 平屋
33.6
㎡
防音ｼｰﾄ張り | 1ヶ月
| 掛払手間 基本料 修理費 運搬費共 | 97.5
㎡
仮設材運搬 | 平家建
(内部仕上足場 |  | 33.6
脚立足場) |  |  | ㎡
計
建築工事 細目別内訳 | [5 empty] | 113
ｽﾃｯﾌﾟ3解体工事 |  | 書庫･倉庫 |  |  | 解体工事
名 称 | 摘 要 | 数 量 | 単位 | 単 価 | 金 額 | 備 考
地業とりこわし | 積込共
2.3
ｍ3
ｺﾝｸﾘｰﾄとりこわし | 捨てｺﾝ 機械
| 積込共 | 1.9
ｍ3
ｺﾝｸﾘｰﾄとりこわし | S･RC･SRC造 基礎部
| 圧砕機･ﾌﾞﾚｰｶｰ併用 | 10.8
| 鉄筋切断共 積込共 |  | ｍ3
ｺﾝｸﾘｰﾄとりこわし | RC造 地上部 圧砕機･ﾌﾞﾚｰｶｰ併用
| 鉄筋切断共 | 12
| 積込共 |  | ｍ3
外装材とりこわし | 既製ｺﾝｸﾘｰﾄ製品
| 積込共 | 4.8
ｍ3
内装材とりこわし | 床面積 倉庫
| 積込共 | 33.6
㎡
解体後埋戻し | 購入土
12.7
ｍ3
計
建築工事 細目別内訳 | [5 empty] | 114
ｽﾃｯﾌﾟ3解体工事 |  | 喫煙室2 |  |  | 直接仮設工事
名 称 | 摘 要 | 数 量 | 単位 | 単 価 | 金 額 | 備 考
くさび緊結式足場 | 建枠900 10m未満 1ヶ月
(手すり先行方式) | 最上部安全手すり | 24.7
| 掛払手間 基本料 修理費 運搬費共 |  | ㎡
防音ｼｰﾄ張り | 1ヶ月
| 掛払手間 基本料 修理費 運搬費共 | 24.7
㎡
計
建築工事 細目別内訳 | [5 empty] | 115
ｽﾃｯﾌﾟ3解体工事 |  | 喫煙室2 |  |  | 解体工事
名 称 | 摘 要 | 数 量 | 単位 | 単 価 | 金 額 | 備 考
付帯鉄骨
とりこわし |  | 0.2
ｔ
計
建築工事 細目別内訳 | [5 empty] | 116
ｽﾃｯﾌﾟ3解体工事 |  | 外構解体
名 称 | 摘 要 | 数 量 | 単位 | 単 価 | 金 額 | 備 考
ｱｽﾌｧﾙﾄ舗装撤去 | 厚200
| ｱｽﾌｧﾙﾄ 厚50 路盤 厚150 | 4887
| 積込共 |  | ㎡
ｱｽﾌｧﾙﾄ舗装撤去 | 厚300
| ｱｽﾌｧﾙﾄ 厚50+50 路盤 厚100+100 | 1854
| 積込共 |  | ㎡
仮設ｱｽﾌｧﾙﾄ舗装 | 厚200
撤去 | ｱｽﾌｧﾙﾄ 厚50 路盤 厚150 | 611
| 積込共 |  | ㎡
ｲﾝﾀｰﾛｯｷﾝｸﾞ舗装 | 厚190
撤去 | ﾌﾞﾛｯｸ 厚60､ｸｯｼｮﾝ砂 厚30
路盤 厚100
積込共
56.1
㎡
ﾀｲﾙ舗装撤去 | 厚250 ｸﾞﾗﾆｯﾄﾀｲﾙ 100角
土間ｺﾝｸﾘｰﾄ 厚100
路盤 厚100
積込共
394
㎡
平板ﾌﾞﾛｯｸ舗装 | 厚370
撤去 | ﾌﾞﾛｯｸ 厚60､ﾓﾙﾀﾙ 厚40
土間ｺﾝｸﾘｰﾄ 厚150
路盤 厚120
| 積込共 | 637
㎡
ｺﾝｸﾘｰﾄ舗装撤去 | 厚300
土間ｺﾝｸﾘｰﾄ 厚150
路盤 厚150
積込共
577
㎡
西側階段撤去 | W21700×D2400×H1000
| 積込共 | 1
か所
南側階段撤去 | W13600×D2400×H1000
| 積込共 | 1
か所
西側ｽﾛｰﾌﾟ･ | W8200×D8600×H1000 44.7m2
階段撤去 | 階段:W2000×d1500×H400 | 1
| 積込共 |  | か所
縁石撤去 | 150/170×200
| 基礎共 積込共 | 255
ｍ
仮設縁石撤去 | 150×150
| 基礎共 積込共 | 31.5
ｍ
集水桝撤去 | 現場打 450角×H1000
| ｸﾞﾚｰﾁﾝｸﾞ蓋共 | 37
| 積込共 |  | か所
集水桝撤去 | 現場打 600角×H1000
| ｸﾞﾚｰﾁﾝｸﾞ蓋共 | 3
| 積込共 |  | か所
集水桝撤去 | 現場打 1000角×H2000
| ｸﾞﾚｰﾁﾝｸﾞ蓋共 | 5
| 積込共 |  | か所
街渠桝撤去 | 現場打 400×600×H1000
| ｸﾞﾚｰﾁﾝｸﾞ蓋共 | 6
| 積込共 |  | か所
建築工事 細目別内訳 | [5 empty] | 117
ｽﾃｯﾌﾟ3解体工事 |  | 外構解体
名 称 | 摘 要 | 数 量 | 単位 | 単 価 | 金 額 | 備 考
排水管撤去 | VU φ100
| 積込共 | 57
ｍ
排水管撤去 | VU φ150
| 積込共 | 129
ｍ
排水管撤去 | VU φ200
| 積込共 | 68
ｍ
排水管撤去 | VU φ250
| 積込共 | 69.5
ｍ
排水管撤去 | VU φ300
| 積込共 | 77.1
ｍ
排水管撤去 | VU φ400
| 積込共 | 25.8
ｍ
排水管撤去 | VU φ500
| 積込共 | 54
ｍ
排水管撤去 | VU φ700
| 積込共 | 56.3
ｍ
排水管撤去 | VU φ800
| 積込共 | 31.5
ｍ
排水管撤去 | HP φ150
| 90°基礎共 | 37.5
| 積込共 |  | ｍ
排水管撤去 | HP φ200
| 90°基礎共 | 35
| 積込共 |  | ｍ
仮設集水桝撤去 | 現場打 450角×H894
| ｸﾞﾚｰﾁﾝｸﾞ蓋共 | 1
| 積込共 |  | か所
仮設集水桝撤去 | 現場打 450角×H934
| ｸﾞﾚｰﾁﾝｸﾞ蓋共 | 1
| 積込共 |  | か所
仮設集水桝撤去 | 現場打 450角×H950
| ｸﾞﾚｰﾁﾝｸﾞ蓋共 | 1
| 積込共 |  | か所
仮設集水桝撤去 | 現場打 450角×H1025
| ｸﾞﾚｰﾁﾝｸﾞ蓋共 | 1
| 積込共 |  | か所
仮設集水桝撤去 | 現場打 450角×H1274
| ｸﾞﾚｰﾁﾝｸﾞ蓋共 | 1
| 積込共 |  | か所
仮設排水管撤去 | HP φ500
| 90°基礎共 | 89
| 積込共 |  | ｍ
仮設排水管撤去 | VU φ250
| 積込共 | 5.5
ｍ
仮設排水管撤去 | VU φ500
| 積込共 | 13
ｍ
側溝撤去 | 現場打 W300×H350
| ｸﾞﾚｰﾁﾝｸﾞ蓋共 | 353
| 積込共 |  | ｍ
建築工事 細目別内訳 | [5 empty] | 118
ｽﾃｯﾌﾟ3解体工事 |  | 外構解体
名 称 | 摘 要 | 数 量 | 単位 | 単 価 | 金 額 | 備 考
側溝撤去 | U300
| ｸﾞﾚｰﾁﾝｸﾞ蓋共 | 146
| 積込共 |  | ｍ
L型側溝撤去 | L450
| 基礎共 | 40
| 積込共 |  | ｍ
L型側溝撤去 | 現場打 W=715
| 縁石:180/215×250 基礎共 | 99
| 積込共 |  | ｍ
花壇擁壁撤去 | H=300
| 基礎共 | 13.5
| 積込共 |  | ｍ
CB塀撤去 | H=1800
| 基礎共 | 7
| 積込共 |  | ｍ
CB塀一部撤去 | H=1800のうち上部H=1200
| 積込共 | 49
ｍ
L型擁壁撤去 | H=600
| 基礎共 | 9.3
| 積込共 |  | ｍ
L型擁壁撤去 | H=1850
| 基礎共 | 133
| 積込共 |  | ｍ
I型擁壁撤去 | H=1000
| 基礎共 | 28.6
| 積込共 |  | ｍ
I型擁壁撤去 | H=1000 石張
| 基礎共 | 16.5
| 積込共 |  | ｍ
T型擁壁撤去 | H=500
| 基礎共 | 29
| 積込共 |  | ｍ
重力式擁壁撤去 | H=1400
| 基礎共 | 42
| 積込共 |  | ｍ
重力式擁壁撤去 | H=1400 石張
| 基礎共 | 19
| 積込共 |  | ｍ
鋼製ﾌｪﾝｽ撤去 | H=1200
| 基礎共 | 162
| 積込共 |  | ｍ
鋼製ﾌｪﾝｽ撤去 | H=1300
| 基礎共 | 20.6
| 積込共 |  | ｍ
鋼製ﾌｪﾝｽ撤去 | H=1800
| 基礎共 | 24
| 積込共 |  | ｍ
鋼製ﾌｪﾝｽ撤去 | H=2000
| 基礎共 | 138
| 積込共 |  | ｍ
手摺撤去 | H=600
| 積込共 | 27.8
ｍ
ｱｺｰﾃﾞｨｵﾝｹﾞｰﾄ撤去 | W=8000
| 基礎共 | 2
| 積込共 |  | か所
ﾊﾞﾘｶｰ撤去 | 上下式 H=700
| 基礎共 | 26
| 積込共 |  | か所
建築工事 細目別内訳 | [5 empty] | 119
ｽﾃｯﾌﾟ3解体工事 |  | 外構解体
名 称 | 摘 要 | 数 量 | 単位 | 単 価 | 金 額 | 備 考
ﾊﾞﾘｶｰ撤去 | W800×H650
| 基礎共 | 11
| 積込共 |  | か所
ﾊﾞﾘｶｰ撤去 | W700×H700
| 基礎共 | 10
| 積込共 |  | か所
衝突防止用車止め | H=1000
撤去 | 基礎共 | 4
| 積込共 |  | か所
標識撤去 | H=3000
| 基礎共 | 7
| 積込共 |  | か所
屋外ｻｲﾝ撤去 | 500×500 H=1500
| 基礎共 | 1
| 積込共 |  | か所
看板撤去 | 600×200 H=3000
| 基礎共 | 1
| 積込共 |  | か所
設備基礎撤去 | 700×2000
| 積込共 | 1
か所
設備基礎撤去 | 1800×1400
| 積込共 | 1
か所
設備基礎撤去 | 2200×2600
| 積込共 | 1
か所
設備基礎撤去 | 4000×1500
| 積込共 | 1
か所
設備基礎撤去 | 7500×700
| 積込共 | 2
か所
ﾋﾟｯﾄ撤去 | 6100×1200
| 積込共 | 1
か所
最終会所撤去 | 1600×1600 H=2500
| 積込共 | 1
| 周囲山留共 |  | か所
ｵｲﾙﾀﾝｸ撤去 | 4000L
| 積込共 | 1
| 周囲山留共 |  | か所
ｵｲﾙﾀﾝｸ撤去 | 6000L
| 積込共 | 1
| 周囲山留共 |  | か所
ｵｲﾙﾀﾝｸ撤去 | 8000L
| 積込共 | 1
| 周囲山留共 |  | か所
ｵｲﾙﾀﾝｸ撤去 | 10000L
| 積込共 | 2
| 周囲山留共 |  | か所
浄化槽撤去 | 100人槽
| 積込共 | 1
| 周囲山留共 |  | か所
浄化槽撤去 | 150人槽
| 積込共 | 1
| 周囲山留共 |  | か所
浄化槽撤去 | 16600×6950
| 積込共 | 1
| 周囲山留共 |  | か所
建築工事 細目別内訳 | [5 empty] | 120
ｽﾃｯﾌﾟ3解体工事 |  | 外構解体
名 称 | 摘 要 | 数 量 | 単位 | 単 価 | 金 額 | 備 考
樹木撤去 | 幹周5cm H=1.3m
| 伐根・積込共 | 7
本
樹木撤去 | 幹周5cm H=1.6m
| 伐根・積込共 | 1
本
樹木撤去 | 幹周5cm H=2.0m
| 伐根・積込共 | 10
本
樹木撤去 | 幹周5cm H=2.3m
| 伐根・積込共 | 1
本
樹木撤去 | 幹周7cm H=3.0m
| 伐根・積込共 | 1
本
樹木撤去 | 幹周10cm H=1.4m
| 伐根・積込共 | 1
本
樹木撤去 | 幹周10cm H=1.5m
| 伐根・積込共 | 1
本
樹木撤去 | 幹周10cm H=1.8m
| 伐根・積込共 | 1
本
樹木撤去 | 幹周10cm H=2.0m
| 伐根・積込共 | 2
本
樹木撤去 | 幹周10cm H=2.4m
| 伐根・積込共 | 1
本
樹木撤去 | 幹周10cm H=2.5m
| 伐根・積込共 | 1
本
樹木撤去 | 幹周10cm H=2.8m
| 伐根・積込共 | 1
本
樹木撤去 | 幹周10cm H=3.0m
| 伐根・積込共 | 4
本
樹木撤去 | 幹周10cm H=3.8m
| 伐根・積込共 | 1
本
樹木撤去 | 幹周12cm H=2.0m
| 伐根・積込共 | 15
本
樹木撤去 | 幹周12cm H=2.5m
| 伐根・積込共 | 1
本
樹木撤去 | 幹周12cm H=3.0m
| 伐根・積込共 | 4
本
樹木撤去 | 幹周15cm H=1.5m
| 伐根・積込共 | 3
本
樹木撤去 | 幹周15cm H=3.0m
| 伐根・積込共 | 12
本
樹木撤去 | 幹周15cm H=3.3m
| 伐根・積込共 | 1
本
建築工事 細目別内訳 | [5 empty] | 121
ｽﾃｯﾌﾟ3解体工事 |  | 外構解体
名 称 | 摘 要 | 数 量 | 単位 | 単 価 | 金 額 | 備 考
樹木撤去 | 幹周15cm H=3.5m
| 伐根・積込共 | 2
本
樹木撤去 | 幹周15cm H=3.7m
| 伐根・積込共 | 1
本
樹木撤去 | 幹周15cm H=4.0m
| 伐根・積込共 | 4
本
樹木撤去 | 幹周17cm H=3.0m
| 伐根・積込共 | 1
本
樹木撤去 | 幹周20cm H=3.5m
| 伐根・積込共 | 2
本
樹木撤去 | 幹周20cm H=3.7m
| 伐根・積込共 | 3
本
樹木撤去 | 幹周20cm H=3.8m
| 伐根・積込共 | 1
本
樹木撤去 | 幹周20cm H=4.0m
| 伐根・積込共 | 11
本
樹木撤去 | 幹周20cm H=4.5m
| 伐根・積込共 | 5
本
樹木撤去 | 幹周20cm H=5.0m
| 伐根・積込共 | 3
本
樹木撤去 | 幹周25cm H=4.0m
| 伐根・積込共 | 4
本
樹木撤去 | 幹周25cm H=4.5m
| 伐根・積込共 | 3
本
樹木撤去 | 幹周25cm H=5.0m
| 伐根・積込共 | 3
本
樹木撤去 | 幹周30cm H=2.0m
| 伐根・積込共 | 1
本
樹木撤去 | 幹周30cm H=5.0m
| 伐根・積込共 | 4
本
樹木撤去 | 幹周30cm H=6.0m
| 伐根・積込共 | 1
本
樹木撤去 | 幹周60cm H=4.0m
| 伐根・積込共 | 1
本
樹木撤去 | 幹周60cm H=5.5m
| 伐根・積込共 | 1
本
樹木撤去 | 幹周65cm H=5.5m
| 伐根・積込共 | 1
本
樹木撤去 | 幹周80cm H=7.0m
| 伐根・積込共 | 1
本
建築工事 細目別内訳 | [5 empty] | 122
ｽﾃｯﾌﾟ3解体工事 |  | 外構解体
名 称 | 摘 要 | 数 量 | 単位 | 単 価 | 金 額 | 備 考
樹木撤去 | H=0.5m
| 伐根・積込共 | 36
本
樹木撤去 | H=0.6m
| 伐根・積込共 | 234
本
樹木撤去 | H=0.8m
| 伐根・積込共 | 384
本
樹木撤去 | H=1.0m
| 伐根・積込共 | 372
本
樹木撤去 | H=1.2m
| 伐根・積込共 | 108
本
樹木撤去 | H=1.5m
| 伐根・積込共 | 342
本
樹木撤去 | H=2.0m
| 伐根・積込共 | 498
本
計
建築工事 細目別内訳 | [5 empty] | 123
ｽﾃｯﾌﾟ3解体工事 |  | 発生材処理 |  |  | 運搬
名 称 | 摘 要 | 数 量 | 単位 | 単 価 | 金 額 | 備 考
(事務棟)
発生材運搬 | 地業
81.5
ｍ3
発生材運搬 | 植込土
35.1
ｍ3
発生材運搬 | ｺﾝｸﾘｰﾄ塊
4013
ｍ3
発生材運搬 | ﾚﾝｶﾞ･ｺﾝｸﾘｰﾄ類
420
ｍ3
発生材運搬 | 木屑
92.6
ｍ3
発生材運搬 | 廃ﾌﾟﾗｽﾁｯｸ
8.8
ｍ3
発生材運搬 | ｶﾞﾗｽ･陶器屑
80.6
ｍ3
発生材運搬 | 石膏ﾎﾞｰﾄﾞ類
134
ｍ3
発生材運搬 | 繊維屑
5.9
ｍ3
発生材運搬 | ｱｽﾌｧﾙﾄ防水
12.1
ｍ3
発生材運搬 | 樹木
0.1
ｍ3
発生材運搬 | 廃ﾌﾟﾗｽﾁｯｸ ｱｽﾍﾞｽﾄ含有 ﾚﾍﾞﾙ3
8
ｍ3
発生材運搬 | 石膏ﾎﾞｰﾄﾞ類 ｱｽﾍﾞｽﾄ含有 ﾚﾍﾞﾙ3
32.1
ｍ3
発生材運搬 | 昇降機
| 15人乗 積載1000kg 1～8階 | 3
基
(窓口棟)
発生材運搬 | 地業
108
ｍ3
発生材運搬 | ｺﾝｸﾘｰﾄ塊
2348
ｍ3
発生材運搬 | ﾚﾝｶﾞ･ｺﾝｸﾘｰﾄ類
309
ｍ3
発生材運搬 | 木屑
8.5
ｍ3
建築工事 細目別内訳 | [5 empty] | 124
ｽﾃｯﾌﾟ3解体工事 |  | 発生材処理 |  |  | 運搬
名 称 | 摘 要 | 数 量 | 単位 | 単 価 | 金 額 | 備 考
発生材運搬 | 廃ﾌﾟﾗｽﾁｯｸ
17.4
ｍ3
発生材運搬 | ｶﾞﾗｽ･陶器屑
17.4
ｍ3
発生材運搬 | 石膏ﾎﾞｰﾄﾞ類
83.5
ｍ3
発生材運搬 | ｱｽﾌｧﾙﾄ防水
19.3
ｍ3
発生材運搬 | 廃ﾌﾟﾗｽﾁｯｸ ｱｽﾍﾞｽﾄ含有 ﾚﾍﾞﾙ3
2.3
ｍ3
発生材運搬 | 石膏ﾎﾞｰﾄﾞ類 ｱｽﾍﾞｽﾄ含有 ﾚﾍﾞﾙ3
2.2
ｍ3
発生材運搬 | 壁 吹付ﾀｲﾙ 129m2
| ｱｽﾍﾞｽﾄ含有 ﾚﾍﾞﾙ3 | 1
式
(窓口南会議室棟)
発生材運搬 | 地業
16.2
ｍ3
発生材運搬 | ｺﾝｸﾘｰﾄ塊
121
ｍ3
発生材運搬 | ﾚﾝｶﾞ･ｺﾝｸﾘｰﾄ類
69.4
ｍ3
発生材運搬 | 木屑
4.5
ｍ3
発生材運搬 | 廃ﾌﾟﾗｽﾁｯｸ
1.5
ｍ3
発生材運搬 | ｶﾞﾗｽ･陶器屑
0.8
ｍ3
発生材運搬 | 石膏ﾎﾞｰﾄﾞ類
7.1
ｍ3
発生材運搬 | 石膏ﾎﾞｰﾄﾞ類 ｱｽﾍﾞｽﾄ含有 ﾚﾍﾞﾙ3
0.1
ｍ3
(公用車管理事務
所)
発生材運搬 | 地業
3.5
ｍ3
発生材運搬 | ｺﾝｸﾘｰﾄ塊
38.1
ｍ3
発生材運搬 | ﾚﾝｶﾞ･ｺﾝｸﾘｰﾄ類
6.2
ｍ3
建築工事 細目別内訳 | [5 empty] | 125
ｽﾃｯﾌﾟ3解体工事 |  | 発生材処理 |  |  | 運搬
名 称 | 摘 要 | 数 量 | 単位 | 単 価 | 金 額 | 備 考
発生材運搬 | 木屑
2.2
ｍ3
発生材運搬 | 廃ﾌﾟﾗｽﾁｯｸ
0.4
ｍ3
発生材運搬 | ｶﾞﾗｽ･陶器屑
0.1
ｍ3
発生材運搬 | 石膏ﾎﾞｰﾄﾞ類
1.7
ｍ3
(帳票庫)
発生材運搬 | 地業
3.4
ｍ3
発生材運搬 | ｺﾝｸﾘｰﾄ塊
40.3
ｍ3
発生材運搬 | ﾚﾝｶﾞ･ｺﾝｸﾘｰﾄ類
7.7
ｍ3
発生材運搬 | 木屑
0.1
ｍ3
発生材運搬 | 廃ﾌﾟﾗｽﾁｯｸ 0.03m3
1
式
発生材運搬 | ｶﾞﾗｽ･陶器屑 0.04m3
1
式
発生材運搬 | 石膏ﾎﾞｰﾄﾞ類
3.2
ｍ3
発生材運搬 | 石膏ﾎﾞｰﾄﾞ類 ｱｽﾍﾞｽﾄ含有 ﾚﾍﾞﾙ3
0.6
ｍ3
(新聞受け)
発生材運搬 | 地業
0.8
ｍ3
発生材運搬 | ｺﾝｸﾘｰﾄ塊
7.2
ｍ3
発生材運搬 | ﾚﾝｶﾞ･ｺﾝｸﾘｰﾄ類
2.7
ｍ3
発生材運搬 | ｶﾞﾗｽ･陶器屑 0.02m3
1
式
(本庁舎議会棟)
発生材運搬 | 地業
77.8
ｍ3
建築工事 細目別内訳 | [5 empty] | 126
ｽﾃｯﾌﾟ3解体工事 |  | 発生材処理 |  |  | 運搬
名 称 | 摘 要 | 数 量 | 単位 | 単 価 | 金 額 | 備 考
発生材運搬 | ｺﾝｸﾘｰﾄ塊
1735
ｍ3
発生材運搬 | ﾚﾝｶﾞ･ｺﾝｸﾘｰﾄ類
302
ｍ3
発生材運搬 | 木屑
35.8
ｍ3
発生材運搬 | 廃ﾌﾟﾗｽﾁｯｸ
5
ｍ3
発生材運搬 | ｶﾞﾗｽ･陶器屑
33
ｍ3
発生材運搬 | 石膏ﾎﾞｰﾄﾞ類
54
ｍ3
発生材運搬 | 繊維屑
21.3
ｍ3
発生材運搬 | ｱｽﾌｧﾙﾄ防水
13.7
ｍ3
発生材運搬 | 廃ﾌﾟﾗｽﾁｯｸ ｱｽﾍﾞｽﾄ含有 ﾚﾍﾞﾙ3
0.8
ｍ3
発生材運搬 | 石膏ﾎﾞｰﾄﾞ類 ｱｽﾍﾞｽﾄ含有 ﾚﾍﾞﾙ3
17.8
ｍ3
発生材運搬 | 天井 ひる石吹付 235m2
| ｱｽﾍﾞｽﾄ含有ﾚﾍﾞﾙ1 | 1
式
発生材運搬 | 昇降機
| 9人乗 積載600kg 1～3階 | 1
基
(西庁舎事務棟)
発生材運搬 | 地業
57.1
ｍ3
発生材運搬 | ｺﾝｸﾘｰﾄ塊
942
ｍ3
発生材運搬 | ﾚﾝｶﾞ･ｺﾝｸﾘｰﾄ類
233
ｍ3
発生材運搬 | 木屑
13.6
ｍ3
発生材運搬 | 廃ﾌﾟﾗｽﾁｯｸ
25.2
ｍ3
発生材運搬 | ｶﾞﾗｽ･陶器屑
16.7
ｍ3
発生材運搬 | 石膏ﾎﾞｰﾄﾞ類
44.7
ｍ3
建築工事 細目別内訳 | [5 empty] | 127
ｽﾃｯﾌﾟ3解体工事 |  | 発生材処理 |  |  | 運搬
名 称 | 摘 要 | 数 量 | 単位 | 単 価 | 金 額 | 備 考
発生材運搬 | 繊維屑
0.9
ｍ3
発生材運搬 | ｱｽﾌｧﾙﾄ防水
7.6
ｍ3
発生材運搬 | ｱｽﾌｧﾙﾄｺﾝｸﾘｰﾄ
0.3
ｍ3
発生材運搬 | 樹木
2.4
ｍ3
発生材運搬 | 廃ﾌﾟﾗｽﾁｯｸ ｱｽﾍﾞｽﾄ含有 ﾚﾍﾞﾙ3
1.5
ｍ3
発生材運搬 | 壁 吹付ﾀｲﾙ 1072m2
| ｱｽﾍﾞｽﾄ含有 ﾚﾍﾞﾙ3 | 1
式
発生材運搬 | 柱型 吹付ﾀｲﾙ 8.0m2
| ｱｽﾍﾞｽﾄ含有 ﾚﾍﾞﾙ3 | 1
式
発生材運搬 | 天井 吹付ﾀｲﾙ 87.5m2
| ｱｽﾍﾞｽﾄ含有 ﾚﾍﾞﾙ3 | 1
式
発生材運搬 | EXP部 吹付ﾀｲﾙ 17.0m2
| ｱｽﾍﾞｽﾄ含有 ﾚﾍﾞﾙ3 | 1
式
発生材運搬 | 昇降機
| 13人乗 積載900kg 1～4階 | 1
基
(分庁舎事務棟)
発生材運搬 | 地業
54
ｍ3
発生材運搬 | ｺﾝｸﾘｰﾄ塊
2089
ｍ3
発生材運搬 | ﾚﾝｶﾞ･ｺﾝｸﾘｰﾄ類
329
ｍ3
発生材運搬 | 木屑
11.7
ｍ3
発生材運搬 | 廃ﾌﾟﾗｽﾁｯｸ
17.3
ｍ3
発生材運搬 | ｶﾞﾗｽ･陶器屑
30.6
ｍ3
発生材運搬 | 石膏ﾎﾞｰﾄﾞ類
66.3
ｍ3
発生材運搬 | 繊維屑
0.5
ｍ3
発生材運搬 | ｱｽﾌｧﾙﾄ防水
9.1
ｍ3
建築工事 細目別内訳 | [5 empty] | 128
ｽﾃｯﾌﾟ3解体工事 |  | 発生材処理 |  |  | 運搬
名 称 | 摘 要 | 数 量 | 単位 | 単 価 | 金 額 | 備 考
発生材運搬 | 樹木
0.3
ｍ3
発生材運搬 | 廃ﾌﾟﾗｽﾁｯｸ ｱｽﾍﾞｽﾄ含有 ﾚﾍﾞﾙ3
5.1
ｍ3
発生材運搬 | 石膏ﾎﾞｰﾄﾞ類 ｱｽﾍﾞｽﾄ含有 ﾚﾍﾞﾙ3
0.9
ｍ3
発生材運搬 | 昇降機
| 13人乗 積載900kg 1～5階 | 1
基
(中崎分署棟)
発生材運搬 | 地業
51.7
ｍ3
発生材運搬 | ｺﾝｸﾘｰﾄ塊
1459
ｍ3
発生材運搬 | ﾚﾝｶﾞ･ｺﾝｸﾘｰﾄ類
216
ｍ3
発生材運搬 | 木屑
40.2
ｍ3
発生材運搬 | 廃ﾌﾟﾗｽﾁｯｸ
20.1
ｍ3
発生材運搬 | ｶﾞﾗｽ･陶器屑
51
ｍ3
発生材運搬 | 石膏ﾎﾞｰﾄﾞ類
44.3
ｍ3
発生材運搬 | 繊維屑
1.2
ｍ3
発生材運搬 | ｼｰﾄ防水
1.1
ｍ3
発生材運搬 | 廃ﾌﾟﾗｽﾁｯｸ ｱｽﾍﾞｽﾄ含有 ﾚﾍﾞﾙ3
| 0.02m3 | 1
式
発生材運搬 | 石膏ﾎﾞｰﾄﾞ類 ｱｽﾍﾞｽﾄ含有 ﾚﾍﾞﾙ3
2.3
ｍ3
発生材運搬 | 煙突 ｶﾎﾟｽﾀｯｸ撤去 12.3m2
| ｱｽﾍﾞｽﾄ含有ﾚﾍﾞﾙ2 | 1
式
(南会議室棟)
発生材運搬 | 地業
53.8
ｍ3
発生材運搬 | ｺﾝｸﾘｰﾄ塊
339
ｍ3
建築工事 細目別内訳 | [5 empty] | 129
ｽﾃｯﾌﾟ3解体工事 |  | 発生材処理 |  |  | 運搬
名 称 | 摘 要 | 数 量 | 単位 | 単 価 | 金 額 | 備 考
発生材運搬 | ﾚﾝｶﾞ･ｺﾝｸﾘｰﾄ類
79.3
ｍ3
発生材運搬 | 木屑
33.6
ｍ3
発生材運搬 | 廃ﾌﾟﾗｽﾁｯｸ
29.5
ｍ3
発生材運搬 | ｶﾞﾗｽ･陶器屑
109
ｍ3
発生材運搬 | 石膏ﾎﾞｰﾄﾞ類
33.2
ｍ3
発生材運搬 | ｱｽﾌｧﾙﾄ防水
2.5
ｍ3
(国保ﾚｾﾌﾟﾄ)
発生材運搬 | 地業
7.1
ｍ3
発生材運搬 | ｺﾝｸﾘｰﾄ塊
141
ｍ3
発生材運搬 | ﾚﾝｶﾞ･ｺﾝｸﾘｰﾄ類
21.7
ｍ3
発生材運搬 | 木屑
0.1
ｍ3
発生材運搬 | 廃ﾌﾟﾗｽﾁｯｸ
0.5
ｍ3
発生材運搬 | ｶﾞﾗｽ･陶器屑
0.1
ｍ3
発生材運搬 | 石膏ﾎﾞｰﾄﾞ類
3.1
ｍ3
発生材運搬 | 壁 吹付ﾀｲﾙ 40.5m2
| ｱｽﾍﾞｽﾄ含有 ﾚﾍﾞﾙ3 | 1
式
(西庁舎西ﾌﾟﾚﾊﾌﾞ
棟)
発生材運搬 | 地業
1.2
ｍ3
発生材運搬 | ｺﾝｸﾘｰﾄ塊
5.7
ｍ3
発生材運搬 | ﾚﾝｶﾞ･ｺﾝｸﾘｰﾄ類
1.1
ｍ3
(西庁舎東ﾌﾟﾚﾊﾌﾞ
棟)
建築工事 細目別内訳 | [5 empty] | 130
ｽﾃｯﾌﾟ3解体工事 |  | 発生材処理 |  |  | 運搬
名 称 | 摘 要 | 数 量 | 単位 | 単 価 | 金 額 | 備 考
発生材運搬 | 地業
0.7
ｍ3
発生材運搬 | ｺﾝｸﾘｰﾄ塊
1.7
ｍ3
発生材運搬 | ﾚﾝｶﾞ･ｺﾝｸﾘｰﾄ類
0.9
ｍ3
(封筒倉庫)
発生材運搬 | 地業
0.8
ｍ3
発生材運搬 | ｺﾝｸﾘｰﾄ塊
1.9
ｍ3
発生材運搬 | ﾚﾝｶﾞ･ｺﾝｸﾘｰﾄ類
1
ｍ3
発生材運搬 | 木屑
0.3
ｍ3
(ｺﾞﾐ置場)
発生材運搬 | 地業
1.5
ｍ3
発生材運搬 | ｺﾝｸﾘｰﾄ塊
10.3
ｍ3
発生材運搬 | ﾚﾝｶﾞ･ｺﾝｸﾘｰﾄ類
7.2
ｍ3
発生材運搬 | 廃ﾌﾟﾗｽﾁｯｸ 0.04m3
1
式
(ﾌﾟﾚﾊﾌﾞ倉庫1)
発生材運搬 | 地業
0.4
ｍ3
発生材運搬 | ｺﾝｸﾘｰﾄ塊
1
ｍ3
発生材運搬 | ﾚﾝｶﾞ･ｺﾝｸﾘｰﾄ類
0.5
ｍ3
(駐輪場1)
発生材運搬 | 地業
0.1
ｍ3
発生材運搬 | ｺﾝｸﾘｰﾄ塊
0.2
ｍ3
建築工事 細目別内訳 | [5 empty] | 131
ｽﾃｯﾌﾟ3解体工事 |  | 発生材処理 |  |  | 運搬
名 称 | 摘 要 | 数 量 | 単位 | 単 価 | 金 額 | 備 考
発生材運搬 | ﾚﾝｶﾞ･ｺﾝｸﾘｰﾄ類
0.1
ｍ3
発生材運搬 | 廃ﾌﾟﾗｽﾁｯｸ
0.1
ｍ3
(ﾌﾟﾚﾊﾌﾞ警備員ﾎﾞｯ
ｸｽ)
発生材運搬 | ﾚﾝｶﾞ･ｺﾝｸﾘｰﾄ類
0.2
ｍ3
発生材運搬 | 木屑 0.03m3
1
式
(階段下倉庫)
発生材運搬 | 地業
0.5
ｍ3
発生材運搬 | ｺﾝｸﾘｰﾄ塊
5.6
ｍ3
発生材運搬 | ﾚﾝｶﾞ･ｺﾝｸﾘｰﾄ類
0.8
ｍ3
(電話ﾎﾞｯｸｽ)
発生材運搬 | 地業
0.1
ｍ3
発生材運搬 | ｺﾝｸﾘｰﾄ塊
0.4
ｍ3
発生材運搬 | ﾚﾝｶﾞ･ｺﾝｸﾘｰﾄ類
0.1
ｍ3
(駐輪場2)
発生材運搬 | 地業
2.2
ｍ3
発生材運搬 | ｺﾝｸﾘｰﾄ塊
20.1
ｍ3
発生材運搬 | ﾚﾝｶﾞ･ｺﾝｸﾘｰﾄ類
1.8
ｍ3
発生材運搬 | 石膏ﾎﾞｰﾄﾞ類
1.3
ｍ3
(駐輪場3)
発生材運搬 | 地業
0.9
ｍ3
建築工事 細目別内訳 | [5 empty] | 132
ｽﾃｯﾌﾟ3解体工事 |  | 発生材処理 |  |  | 運搬
名 称 | 摘 要 | 数 量 | 単位 | 単 価 | 金 額 | 備 考
発生材運搬 | ｺﾝｸﾘｰﾄ塊
9.9
ｍ3
発生材運搬 | ﾚﾝｶﾞ･ｺﾝｸﾘｰﾄ類
0.8
ｍ3
発生材運搬 | 廃ﾌﾟﾗｽﾁｯｸ
1.3
ｍ3
発生材運搬 | 石膏ﾎﾞｰﾄﾞ類
0.2
ｍ3
(ﾌﾟﾚﾊﾌﾞ倉庫2)
発生材運搬 | 地業
0.7
ｍ3
発生材運搬 | ｺﾝｸﾘｰﾄ塊
4.9
ｍ3
発生材運搬 | ﾚﾝｶﾞ･ｺﾝｸﾘｰﾄ類
0.6
ｍ3
(書庫･倉庫)
発生材運搬 | 地業
2.3
ｍ3
発生材運搬 | ｺﾝｸﾘｰﾄ塊
23.3
ｍ3
発生材運搬 | ﾚﾝｶﾞ･ｺﾝｸﾘｰﾄ類
9.4
ｍ3
発生材運搬 | 木屑
1.1
ｍ3
(喫煙室2)
発生材運搬 | 廃ﾌﾟﾗｽﾁｯｸ 0.01m3
1
式
発生材運搬 | ｶﾞﾗｽ･陶器屑 0.02m3
1
式
(外構)
発生材運搬 | 地業
1571
ｍ3
発生材運搬 | ｺﾝｸﾘｰﾄ塊
875
ｍ3
発生材運搬 | ﾚﾝｶﾞ･ｺﾝｸﾘｰﾄ類
131
ｍ3
建築工事 細目別内訳 | [5 empty] | 133
ｽﾃｯﾌﾟ3解体工事 |  | 発生材処理 |  |  | 運搬
名 称 | 摘 要 | 数 量 | 単位 | 単 価 | 金 額 | 備 考
発生材運搬 | 廃ﾌﾟﾗｽﾁｯｸ
7
ｍ3
発生材運搬 | ｶﾞﾗｽ･陶器屑
8.2
ｍ3
発生材運搬 | ｱｽﾌｧﾙﾄｺﾝｸﾘｰﾄ
460
ｍ3
発生材運搬 | 樹木
235
ｍ3
計
建築工事 細目別内訳 | [5 empty] | 134
ｽﾃｯﾌﾟ3解体工事 |  | 発生材処理 |  |  | 処分
名 称 | 摘 要 | 数 量 | 単位 | 単 価 | 金 額 | 備 考
(事務棟)
発生材処分 | 地業
122
ｔ
発生材処分 | 植込土
63.3
ｔ
発生材処分 | ｺﾝｸﾘｰﾄ塊
9230
ｔ
発生材処分 | ﾚﾝｶﾞ･ｺﾝｸﾘｰﾄ類
967
ｔ
発生材処分 | 木屑
46.3
ｔ
発生材処分 | 廃ﾌﾟﾗｽﾁｯｸ
3.1
ｔ
発生材処分 | ｶﾞﾗｽ･陶器屑
80.6
ｔ
発生材処分 | 石膏ﾎﾞｰﾄﾞ類
107
ｔ
発生材処分 | 繊維屑
0.7
ｔ
発生材処分 | ｱｽﾌｧﾙﾄ防水
18.2
ｔ
発生材処分 | 樹木 0.04t
1
式
発生材処分 | 廃ﾌﾟﾗｽﾁｯｸ ｱｽﾍﾞｽﾄ含有 ﾚﾍﾞﾙ3
2.8
ｔ
発生材処分 | 石膏ﾎﾞｰﾄﾞ類 ｱｽﾍﾞｽﾄ含有 ﾚﾍﾞﾙ3
25.7
ｔ
発生材処分 | 昇降機
| 15人乗 積載1000kg 1～8階 | 3
基
ｽｸﾗｯﾌﾟ控除 | 鉄
973
ｔ
ｽｸﾗｯﾌﾟ控除 | ｱﾙﾐ
22.5
ｔ
ｽｸﾗｯﾌﾟ控除 | ｽﾃﾝﾚｽ
1.3
ｔ
(窓口棟)
発生材処分 | 地業
162
ｔ
建築工事 細目別内訳 | [5 empty] | 135
ｽﾃｯﾌﾟ3解体工事 |  | 発生材処理 |  |  | 処分
名 称 | 摘 要 | 数 量 | 単位 | 単 価 | 金 額 | 備 考
発生材処分 | ｺﾝｸﾘｰﾄ塊
5401
ｔ
発生材処分 | ﾚﾝｶﾞ･ｺﾝｸﾘｰﾄ類
710
ｔ
発生材処分 | 木屑
4.2
ｔ
発生材処分 | 廃ﾌﾟﾗｽﾁｯｸ
6.1
ｔ
発生材処分 | ｶﾞﾗｽ･陶器屑
17.4
ｔ
発生材処分 | 石膏ﾎﾞｰﾄﾞ類
66.8
ｔ
発生材処分 | ｱｽﾌｧﾙﾄ防水
29
ｔ
発生材処分 | 廃ﾌﾟﾗｽﾁｯｸ ｱｽﾍﾞｽﾄ含有 ﾚﾍﾞﾙ3
0.8
ｔ
発生材処分 | 石膏ﾎﾞｰﾄﾞ類 ｱｽﾍﾞｽﾄ含有 ﾚﾍﾞﾙ3
1.7
ｔ
発生材処分 | 壁 吹付ﾀｲﾙ 129m2
| ｱｽﾍﾞｽﾄ含有 ﾚﾍﾞﾙ3 | 1
式
ｽｸﾗｯﾌﾟ控除 | 鉄
253
ｔ
ｽｸﾗｯﾌﾟ控除 | ｱﾙﾐ
5.4
ｔ
ｽｸﾗｯﾌﾟ控除 | ｽﾃﾝﾚｽ
0.7
ｔ
(窓口南会議室棟)
発生材処分 | 地業
24.3
ｔ
発生材処分 | ｺﾝｸﾘｰﾄ塊
279
ｔ
発生材処分 | ﾚﾝｶﾞ･ｺﾝｸﾘｰﾄ類
160
ｔ
発生材処分 | 木屑
2.3
ｔ
発生材処分 | 廃ﾌﾟﾗｽﾁｯｸ
0.5
ｔ
発生材処分 | ｶﾞﾗｽ･陶器屑
0.8
ｔ
建築工事 細目別内訳 | [5 empty] | 136
ｽﾃｯﾌﾟ3解体工事 |  | 発生材処理 |  |  | 処分
名 称 | 摘 要 | 数 量 | 単位 | 単 価 | 金 額 | 備 考
発生材処分 | 石膏ﾎﾞｰﾄﾞ類
5.7
ｔ
発生材処分 | 石膏ﾎﾞｰﾄﾞ類 ｱｽﾍﾞｽﾄ含有 ﾚﾍﾞﾙ3
0.1
ｔ
ｽｸﾗｯﾌﾟ控除 | 鉄
38.2
ｔ
ｽｸﾗｯﾌﾟ控除 | ｱﾙﾐ
1.1
ｔ
ｽｸﾗｯﾌﾟ控除 | ｽﾃﾝﾚｽ 0.01t
1
式
(公用車管理事務
所)
発生材処分 | 地業
5.3
ｔ
発生材処分 | ｺﾝｸﾘｰﾄ塊
87.5
ｔ
発生材処分 | ﾚﾝｶﾞ･ｺﾝｸﾘｰﾄ類
14.3
ｔ
発生材処分 | 木屑
1.1
ｔ
発生材処分 | 廃ﾌﾟﾗｽﾁｯｸ
0.2
ｔ
発生材処分 | ｶﾞﾗｽ･陶器屑
0.1
ｔ
発生材処分 | 石膏ﾎﾞｰﾄﾞ類
1.4
ｔ
ｽｸﾗｯﾌﾟ控除 | 鉄
4.3
ｔ
ｽｸﾗｯﾌﾟ控除 | ｱﾙﾐ
0.3
ｔ
(帳票庫)
発生材処分 | 地業
5.2
ｔ
発生材処分 | ｺﾝｸﾘｰﾄ塊
92.7
ｔ
発生材処分 | ﾚﾝｶﾞ･ｺﾝｸﾘｰﾄ類
17.7
ｔ
発生材処分 | 木屑
0.1
ｔ
建築工事 細目別内訳 | [5 empty] | 137
ｽﾃｯﾌﾟ3解体工事 |  | 発生材処理 |  |  | 処分
名 称 | 摘 要 | 数 量 | 単位 | 単 価 | 金 額 | 備 考
発生材処分 | 廃ﾌﾟﾗｽﾁｯｸ 0.01t
1
式
発生材処分 | ｶﾞﾗｽ･陶器屑 0.04t
1
式
発生材処分 | 石膏ﾎﾞｰﾄﾞ類
2.6
ｔ
発生材処分 | 石膏ﾎﾞｰﾄﾞ類 ｱｽﾍﾞｽﾄ含有 ﾚﾍﾞﾙ3
0.5
ｔ
ｽｸﾗｯﾌﾟ控除 | 鉄
10.6
ｔ
ｽｸﾗｯﾌﾟ控除 | ｱﾙﾐ
0.1
ｔ
(新聞受け)
発生材処分 | 地業
1.2
ｔ
発生材処分 | ｺﾝｸﾘｰﾄ塊
16.5
ｔ
発生材処分 | ﾚﾝｶﾞ･ｺﾝｸﾘｰﾄ類
6.2
ｔ
発生材処分 | ｶﾞﾗｽ･陶器屑 0.02t
1
式
ｽｸﾗｯﾌﾟ控除 | 鉄
1
ｔ
ｽｸﾗｯﾌﾟ控除 | ｱﾙﾐ 0.04t
1
式
ｽｸﾗｯﾌﾟ控除 | ｽﾃﾝﾚｽ
0.1
ｔ
(本庁舎議会棟)
発生材処分 | 地業
117
ｔ
発生材処分 | ｺﾝｸﾘｰﾄ塊
3992
ｔ
発生材処分 | ﾚﾝｶﾞ･ｺﾝｸﾘｰﾄ類
695
ｔ
発生材処分 | 木屑
17.9
ｔ
発生材処分 | 廃ﾌﾟﾗｽﾁｯｸ
1.8
ｔ
建築工事 細目別内訳 | [5 empty] | 138
ｽﾃｯﾌﾟ3解体工事 |  | 発生材処理 |  |  | 処分
名 称 | 摘 要 | 数 量 | 単位 | 単 価 | 金 額 | 備 考
発生材処分 | ｶﾞﾗｽ･陶器屑
33
ｔ
発生材処分 | 石膏ﾎﾞｰﾄﾞ類
43.2
ｔ
発生材処分 | 繊維屑
2.6
ｔ
発生材処分 | ｱｽﾌｧﾙﾄ防水
20.6
ｔ
発生材処分 | 廃ﾌﾟﾗｽﾁｯｸ ｱｽﾍﾞｽﾄ含有 ﾚﾍﾞﾙ3
0.3
ｔ
発生材処分 | 石膏ﾎﾞｰﾄﾞ類 ｱｽﾍﾞｽﾄ含有 ﾚﾍﾞﾙ3
14.2
ｔ
発生材処分 | 天井 ひる石吹付 235m2
| ｱｽﾍﾞｽﾄ含有ﾚﾍﾞﾙ1 | 1
式
発生材処分 | 昇降機
| 9人乗 積載600kg 1～3階 | 1
基
ｽｸﾗｯﾌﾟ控除 | 鉄
218
ｔ
ｽｸﾗｯﾌﾟ控除 | ｱﾙﾐ
7.8
ｔ
ｽｸﾗｯﾌﾟ控除 | ｽﾃﾝﾚｽ
0.6
ｔ
(西庁舎事務棟)
発生材処分 | 地業
85.7
ｔ
発生材処分 | ｺﾝｸﾘｰﾄ塊
2167
ｔ
発生材処分 | ﾚﾝｶﾞ･ｺﾝｸﾘｰﾄ類
536
ｔ
発生材処分 | 木屑
6.8
ｔ
発生材処分 | 廃ﾌﾟﾗｽﾁｯｸ
8.8
ｔ
発生材処分 | ｶﾞﾗｽ･陶器屑
16.7
ｔ
発生材処分 | 石膏ﾎﾞｰﾄﾞ類
35.8
ｔ
発生材処分 | 繊維屑
0.1
ｔ
建築工事 細目別内訳 | [5 empty] | 139
ｽﾃｯﾌﾟ3解体工事 |  | 発生材処理 |  |  | 処分
名 称 | 摘 要 | 数 量 | 単位 | 単 価 | 金 額 | 備 考
発生材処分 | ｱｽﾌｧﾙﾄ防水
11.4
ｔ
発生材処分 | ｱｽﾌｧﾙﾄｺﾝｸﾘｰﾄ
0.8
ｔ
発生材処分 | 樹木
1.2
ｔ
発生材処分 | 廃ﾌﾟﾗｽﾁｯｸ ｱｽﾍﾞｽﾄ含有 ﾚﾍﾞﾙ3
0.5
ｔ
発生材処分 | 壁 吹付ﾀｲﾙ 1072m2
| ｱｽﾍﾞｽﾄ含有 ﾚﾍﾞﾙ3 | 1
式
発生材処分 | 柱型 吹付ﾀｲﾙ 8.0m2
| ｱｽﾍﾞｽﾄ含有 ﾚﾍﾞﾙ3 | 1
式
発生材処分 | 天井 吹付ﾀｲﾙ 87.5m2
| ｱｽﾍﾞｽﾄ含有 ﾚﾍﾞﾙ3 | 1
式
発生材処分 | EXP部 吹付ﾀｲﾙ 17.0m2
| ｱｽﾍﾞｽﾄ含有 ﾚﾍﾞﾙ3 | 1
式
発生材処分 | 昇降機
| 13人乗 積載900kg 1～4階 | 1
基
ｽｸﾗｯﾌﾟ控除 | 鉄
130
ｔ
ｽｸﾗｯﾌﾟ控除 | ｱﾙﾐ
13.1
ｔ
ｽｸﾗｯﾌﾟ控除 | ｽﾃﾝﾚｽ
4.5
ｔ
(分庁舎事務棟)
発生材処分 | 地業
80.9
ｔ
発生材処分 | ｺﾝｸﾘｰﾄ塊
4806
ｔ
発生材処分 | ﾚﾝｶﾞ･ｺﾝｸﾘｰﾄ類
756
ｔ
発生材処分 | 木屑
5.8
ｔ
発生材処分 | 廃ﾌﾟﾗｽﾁｯｸ
6.1
ｔ
発生材処分 | ｶﾞﾗｽ･陶器屑
30.6
ｔ
発生材処分 | 石膏ﾎﾞｰﾄﾞ類
53
ｔ
建築工事 細目別内訳 | [5 empty] | 140
ｽﾃｯﾌﾟ3解体工事 |  | 発生材処理 |  |  | 処分
名 称 | 摘 要 | 数 量 | 単位 | 単 価 | 金 額 | 備 考
発生材処分 | 繊維屑
0.1
ｔ
発生材処分 | ｱｽﾌｧﾙﾄ防水
13.6
ｔ
発生材処分 | 樹木
0.1
ｔ
発生材処分 | 廃ﾌﾟﾗｽﾁｯｸ ｱｽﾍﾞｽﾄ含有 ﾚﾍﾞﾙ3
1.8
ｔ
発生材処分 | 石膏ﾎﾞｰﾄﾞ類 ｱｽﾍﾞｽﾄ含有 ﾚﾍﾞﾙ3
0.7
ｔ
発生材処分 | 昇降機
| 13人乗 積載900kg 1～5階 | 1
基
ｽｸﾗｯﾌﾟ控除 | 鉄
280
ｔ
ｽｸﾗｯﾌﾟ控除 | ｱﾙﾐ
7.5
ｔ
ｽｸﾗｯﾌﾟ控除 | ｽﾃﾝﾚｽ
0.1
ｔ
(中崎分署棟)
発生材処分 | 地業
77.6
ｔ
発生材処分 | ｺﾝｸﾘｰﾄ塊
3355
ｔ
発生材処分 | ﾚﾝｶﾞ･ｺﾝｸﾘｰﾄ類
498
ｔ
発生材処分 | 木屑
20.1
ｔ
発生材処分 | 廃ﾌﾟﾗｽﾁｯｸ
7
ｔ
発生材処分 | ｶﾞﾗｽ･陶器屑
51
ｔ
発生材処分 | 石膏ﾎﾞｰﾄﾞ類
35.4
ｔ
発生材処分 | 繊維屑
0.2
ｔ
発生材処分 | ｼｰﾄ防水
0.5
ｔ
発生材処分 | 廃ﾌﾟﾗｽﾁｯｸ ｱｽﾍﾞｽﾄ含有 ﾚﾍﾞﾙ3
| 0.01t | 1
式
建築工事 細目別内訳 | [5 empty] | 141
ｽﾃｯﾌﾟ3解体工事 |  | 発生材処理 |  |  | 処分
名 称 | 摘 要 | 数 量 | 単位 | 単 価 | 金 額 | 備 考
発生材処分 | 石膏ﾎﾞｰﾄﾞ類 ｱｽﾍﾞｽﾄ含有 ﾚﾍﾞﾙ3
1.8
ｔ
発生材処分 | 煙突 ｶﾎﾟｽﾀｯｸ撤去 12.3m2
| ｱｽﾍﾞｽﾄ含有ﾚﾍﾞﾙ2 | 1
式
ｽｸﾗｯﾌﾟ控除 | 鉄
174
ｔ
ｽｸﾗｯﾌﾟ控除 | ｱﾙﾐ
3.7
ｔ
ｽｸﾗｯﾌﾟ控除 | ｽﾃﾝﾚｽ
0.5
ｔ
(南会議室棟)
発生材処分 | 地業
80.7
ｔ
発生材処分 | ｺﾝｸﾘｰﾄ塊
780
ｔ
発生材処分 | ﾚﾝｶﾞ･ｺﾝｸﾘｰﾄ類
182
ｔ
発生材処分 | 木屑
16.8
ｔ
発生材処分 | 廃ﾌﾟﾗｽﾁｯｸ
10.3
ｔ
発生材処分 | ｶﾞﾗｽ･陶器屑
109
ｔ
発生材処分 | 石膏ﾎﾞｰﾄﾞ類
26.6
ｔ
発生材処分 | ｱｽﾌｧﾙﾄ防水
3.8
ｔ
ｽｸﾗｯﾌﾟ控除 | 鉄
109
ｔ
ｽｸﾗｯﾌﾟ控除 | ｱﾙﾐ
2.6
ｔ
ｽｸﾗｯﾌﾟ控除 | ｽﾃﾝﾚｽ
0.3
ｔ
(国保ﾚｾﾌﾟﾄ)
発生材処分 | 地業
10.7
ｔ
発生材処分 | ｺﾝｸﾘｰﾄ塊
325
ｔ
建築工事 細目別内訳 | [5 empty] | 142
ｽﾃｯﾌﾟ3解体工事 |  | 発生材処理 |  |  | 処分
名 称 | 摘 要 | 数 量 | 単位 | 単 価 | 金 額 | 備 考
発生材処分 | ﾚﾝｶﾞ･ｺﾝｸﾘｰﾄ類
49.8
ｔ
発生材処分 | 木屑
0.1
ｔ
発生材処分 | 廃ﾌﾟﾗｽﾁｯｸ
0.2
ｔ
発生材処分 | ｶﾞﾗｽ･陶器屑
0.1
ｔ
発生材処分 | 石膏ﾎﾞｰﾄﾞ類
2.5
ｔ
発生材処分 | 壁 吹付ﾀｲﾙ 40.5m2
| ｱｽﾍﾞｽﾄ含有 ﾚﾍﾞﾙ3 | 1
式
ｽｸﾗｯﾌﾟ控除 | 鉄
16.1
ｔ
ｽｸﾗｯﾌﾟ控除 | ｱﾙﾐ
0.1
ｔ
(西庁舎西ﾌﾟﾚﾊﾌﾞ
棟)
発生材処分 | 地業
1.8
ｔ
発生材処分 | ｺﾝｸﾘｰﾄ塊
13.2
ｔ
発生材処分 | ﾚﾝｶﾞ･ｺﾝｸﾘｰﾄ類
2.6
ｔ
ｽｸﾗｯﾌﾟ控除 | 鉄
1.6
ｔ
(西庁舎東ﾌﾟﾚﾊﾌﾞ
棟)
発生材処分 | 地業
1.1
ｔ
発生材処分 | ｺﾝｸﾘｰﾄ塊
3.8
ｔ
発生材処分 | ﾚﾝｶﾞ･ｺﾝｸﾘｰﾄ類
2.1
ｔ
ｽｸﾗｯﾌﾟ控除 | 鉄
0.9
ｔ
(封筒倉庫)
発生材処分 | 地業
1.2
ｔ
建築工事 細目別内訳 | [5 empty] | 143
ｽﾃｯﾌﾟ3解体工事 |  | 発生材処理 |  |  | 処分
名 称 | 摘 要 | 数 量 | 単位 | 単 価 | 金 額 | 備 考
発生材処分 | ｺﾝｸﾘｰﾄ塊
4.4
ｔ
発生材処分 | ﾚﾝｶﾞ･ｺﾝｸﾘｰﾄ類
2.4
ｔ
発生材処分 | 木屑
0.1
ｔ
ｽｸﾗｯﾌﾟ控除 | 鉄
1
ｔ
(ｺﾞﾐ置場)
発生材処分 | 地業
2.2
ｔ
発生材処分 | ｺﾝｸﾘｰﾄ塊
23.6
ｔ
発生材処分 | ﾚﾝｶﾞ･ｺﾝｸﾘｰﾄ類
16.5
ｔ
発生材処分 | 廃ﾌﾟﾗｽﾁｯｸ 0.01t
1
式
ｽｸﾗｯﾌﾟ控除 | 鉄
3.2
ｔ
ｽｸﾗｯﾌﾟ控除 | ｱﾙﾐ
0.1
ｔ
(ﾌﾟﾚﾊﾌﾞ倉庫1)
発生材処分 | 地業
0.6
ｔ
発生材処分 | ｺﾝｸﾘｰﾄ塊
2.2
ｔ
発生材処分 | ﾚﾝｶﾞ･ｺﾝｸﾘｰﾄ類
1.2
ｔ
ｽｸﾗｯﾌﾟ控除 | 鉄
0.5
ｔ
(駐輪場1)
発生材処分 | 地業
0.1
ｔ
発生材処分 | ｺﾝｸﾘｰﾄ塊
0.5
ｔ
発生材処分 | ﾚﾝｶﾞ･ｺﾝｸﾘｰﾄ類
0.1
ｔ
建築工事 細目別内訳 | [5 empty] | 144
ｽﾃｯﾌﾟ3解体工事 |  | 発生材処理 |  |  | 処分
名 称 | 摘 要 | 数 量 | 単位 | 単 価 | 金 額 | 備 考
発生材処分 | 廃ﾌﾟﾗｽﾁｯｸ 0.02t
1
式
ｽｸﾗｯﾌﾟ控除 | 鉄 0.03t
1
式
ｽｸﾗｯﾌﾟ控除 | ｱﾙﾐ 0.01t
1
式
(ﾌﾟﾚﾊﾌﾞ警備員ﾎﾞｯ
ｸｽ)
発生材処分 | ﾚﾝｶﾞ･ｺﾝｸﾘｰﾄ類
0.4
ｔ
発生材処分 | 木屑 0.02t
1
式
ｽｸﾗｯﾌﾟ控除 | 鉄
0.3
ｔ
(階段下倉庫)
発生材処分 | 地業
0.7
ｔ
発生材処分 | ｺﾝｸﾘｰﾄ塊
12.8
ｔ
発生材処分 | ﾚﾝｶﾞ･ｺﾝｸﾘｰﾄ類
1.8
ｔ
ｽｸﾗｯﾌﾟ控除 | 鉄
0.6
ｔ
ｽｸﾗｯﾌﾟ控除 | ｱﾙﾐ 0.03t
1
式
(電話ﾎﾞｯｸｽ)
発生材処分 | 地業
0.2
ｔ
発生材処分 | ｺﾝｸﾘｰﾄ塊
0.8
ｔ
発生材処分 | ﾚﾝｶﾞ･ｺﾝｸﾘｰﾄ類
0.3
ｔ
ｽｸﾗｯﾌﾟ控除 | 鉄
0.1
ｔ
(駐輪場2)
発生材処分 | 地業
3.2
ｔ
建築工事 細目別内訳 | [5 empty] | 145
ｽﾃｯﾌﾟ3解体工事 |  | 発生材処理 |  |  | 処分
名 称 | 摘 要 | 数 量 | 単位 | 単 価 | 金 額 | 備 考
発生材処分 | ｺﾝｸﾘｰﾄ塊
46.2
ｔ
発生材処分 | ﾚﾝｶﾞ･ｺﾝｸﾘｰﾄ類
4.1
ｔ
発生材処分 | 石膏ﾎﾞｰﾄﾞ類
1
ｔ
ｽｸﾗｯﾌﾟ控除 | 鉄
3.7
ｔ
ｽｸﾗｯﾌﾟ控除 | ｱﾙﾐ 0.01t
1
式
ｽｸﾗｯﾌﾟ控除 | ｽﾃﾝﾚｽ 0.02t
1
式
(駐輪場3)
発生材処分 | 地業
1.3
ｔ
発生材処分 | ｺﾝｸﾘｰﾄ塊
22.8
ｔ
発生材処分 | ﾚﾝｶﾞ･ｺﾝｸﾘｰﾄ類
1.7
ｔ
発生材処分 | 廃ﾌﾟﾗｽﾁｯｸ
0.4
ｔ
発生材処分 | 石膏ﾎﾞｰﾄﾞ類
0.2
ｔ
ｽｸﾗｯﾌﾟ控除 | 鉄
2.4
ｔ
ｽｸﾗｯﾌﾟ控除 | ｽﾃﾝﾚｽ 0.03t
1
式
(ﾌﾟﾚﾊﾌﾞ倉庫2)
発生材処分 | 地業
1.1
ｔ
発生材処分 | ｺﾝｸﾘｰﾄ塊
11.3
ｔ
発生材処分 | ﾚﾝｶﾞ･ｺﾝｸﾘｰﾄ類
1.4
ｔ
ｽｸﾗｯﾌﾟ控除 | 鉄
1.2
ｔ
(書庫･倉庫)
建築工事 細目別内訳 | [5 empty] | 146
ｽﾃｯﾌﾟ3解体工事 |  | 発生材処理 |  |  | 処分
名 称 | 摘 要 | 数 量 | 単位 | 単 価 | 金 額 | 備 考
発生材処分 | 地業
3.5
ｔ
発生材処分 | ｺﾝｸﾘｰﾄ塊
53.6
ｔ
発生材処分 | ﾚﾝｶﾞ･ｺﾝｸﾘｰﾄ類
21.6
ｔ
発生材処分 | 木屑
0.6
ｔ
ｽｸﾗｯﾌﾟ控除 | 鉄
2.8
ｔ
(喫煙室2)
発生材処分 | 廃ﾌﾟﾗｽﾁｯｸ 0.004t
1
式
発生材処分 | ｶﾞﾗｽ･陶器屑 0.02t
1
式
ｽｸﾗｯﾌﾟ控除 | 鉄
0.2
ｔ
(外構)
発生材処分 | 地業
2357
ｔ
発生材処分 | ｺﾝｸﾘｰﾄ塊
2012
ｔ
発生材処分 | ﾚﾝｶﾞ･ｺﾝｸﾘｰﾄ類
301
ｔ
発生材処分 | 廃ﾌﾟﾗｽﾁｯｸ
2.5
ｔ
発生材処分 | ｶﾞﾗｽ･陶器屑
8.2
ｔ
発生材処分 | ｱｽﾌｧﾙﾄｺﾝｸﾘｰﾄ
1059
ｔ
発生材処分 | 樹木
118
ｔ
ｽｸﾗｯﾌﾟ控除 | 鉄
78
ｔ
ｽｸﾗｯﾌﾟ控除 | ｱﾙﾐ 0.03t
1
式
ｽｸﾗｯﾌﾟ控除 | ｽﾃﾝﾚｽ
0.5
ｔ
建築工事 細目別内訳 | [5 empty] | 147
ｽﾃｯﾌﾟ3解体工事 |  | 発生材処理 |  |  | 処分
名 称 | 摘 要 | 数 量 | 単位 | 単 価 | 金 額 | 備 考
計
電気設備工事 細目別内訳 | [5 empty] | 148
撤去工事 STEP3-1 |  | 1.撤去工事
名 称 | 摘 要 | 数 量 | 単位 | 単 価 | 金 額 | 備 考
EM-CEｹｰﾌﾞﾙ | 14mm2-3C FEP管内
撤去 | 再使用しない | 9
ｍ
EM-CEｹｰﾌﾞﾙ | 38mm2-3C FEP管内
撤去 | 再使用しない | 26
ｍ
EM-CETｹｰﾌﾞﾙ | 14mm2 FEP管内
撤去 | 再使用しない | 9
ｍ
EM-CETｹｰﾌﾞﾙ | 22mm2 FEP管内
撤去 | 再使用しない | 20
ｍ
EM-CETｹｰﾌﾞﾙ | 38mm2 FEP管内
撤去 | 再使用しない | 137
ｍ
EM-CETｹｰﾌﾞﾙ | 60mm2 FEP管内
撤去 | 再使用しない | 26
ｍ
EM-CETｹｰﾌﾞﾙ | 100mm2 FEP管内
撤去 | 再使用しない | 20
ｍ
EM-CETｹｰﾌﾞﾙ | 150mm2 FEP管内
撤去 | 再使用しない | 17
ｍ
EM-CEESｹｰﾌﾞﾙ | 1.2mm2-5P FEP管内
撤去 | 再使用しない | 71
ｍ
EM-CEEｹｰﾌﾞﾙ | 2mm2-10C FEP管内
撤去 | 再使用しない | 91
ｍ
CVTｹｰﾌﾞﾙ | 60mm2 FEP管内
撤去 | 再使用しない | 75
ｍ
CVTｹｰﾌﾞﾙ | 150mm2 FEP管内
撤去 | 再使用しない | 149
ｍ
EM-EEFｹｰﾌﾞﾙ | 2.0mm2-2C FEP管内
撤去 | 再使用しない | 71
ｍ
EM-IE電線 | 5.5mm2 FEP管内
撤去 | 再使用しない | 40
ｍ
EM-IE電線 | 22mm2 FEP管内
撤去 | 再使用しない | 40
ｍ
EM-IE電線 | 38mm2 FEP管内
撤去 | 再使用しない | 149
ｍ
6.kV EM-CETｹｰﾌﾞ | 38mm2 FEP管内
ﾙ | 再使用しない | 71
撤去 |  |  | ｍ
6.kV CVTｹｰﾌﾞﾙ | 38mm2 FEP管内
撤去 | 再使用しない | 94
ｍ
6.kV CVTｹｰﾌﾞﾙ | 100mm2 FEP管内
撤去 | 再使用しない | 195
ｍ
ねじなし電線管 | 隠ぺい・埋込配管 31㎜ 再使用し
(E) 撤去 | ない | 67
ｍ
電気設備工事 細目別内訳 | [5 empty] | 149
撤去工事 STEP3-1 |  | 1.撤去工事
名 称 | 摘 要 | 数 量 | 単位 | 単 価 | 金 額 | 備 考
ねじなし電線管 | 隠ぺい 63㎜ 再使用し
(E) 撤去 | ない | 34
ｍ
波付硬質合成 | (30)
樹脂管(FEP) | 再使用しない | 289
撤去 |  |  | ｍ
波付硬質合成 | (40)
樹脂管(FEP) | 再使用しない | 17
撤去 |  |  | ｍ
波付硬質合成 | (50)
樹脂管(FEP) | 再使用しない | 70
撤去 |  |  | ｍ
波付硬質合成 | (65)
樹脂管(FEP) | 再使用しない | 175
撤去 |  |  | ｍ
波付硬質合成 | (80)
樹脂管(FEP) | 再使用しない | 145
撤去 |  |  | ｍ
波付硬質合成 | (100)
樹脂管(FEP) | 再使用しない | 366
撤去 |  |  | ｍ
PLP管 | (80)
| 再使用しない | 63
厚鋼電線管 | 露出配管 22㎜ 再使用しない
(G) 撤去 |  | 20
ｍ
厚鋼電線管 | 露出配管 36㎜ 再使用しない
(G) 撤去 |  | 2
ｍ
厚鋼電線管 | 露出配管 54㎜ 再使用しない
(G) 撤去 |  | 6
ｍ
厚鋼電線管 | 露出配管 70㎜ 再使用しない
(G) 撤去 |  | 4
ｍ
厚鋼電線管 | 露出配管 82㎜ 再使用しない
(G) 撤去 |  | 77
ｍ
厚鋼電線管 | 露出配管 104㎜ 再使用しない
(G) 撤去 |  | 7
ｍ
AEｹｰﾌﾞﾙ | 1.2-2C FEP管内
撤去 | 再使用しない | 53
ｍ
LANｹｰﾌﾞﾙ | Cat5e-4P FEP管内
撤去 | 再使用しない | 53
ｍ
CCPｹｰﾌﾞﾙ | 0.65-10P FEP管内
撤去 | 再使用しない | 39
ｍ
CPEVｹｰﾌﾞﾙ | 1.2-75P FEP管内
撤去 | 再使用しない | 171
ｍ
CPEV-Sｹｰﾌﾞﾙ | 1.2-10P FEP管内
撤去 | 再使用しない | 28
ｍ
電気設備工事 細目別内訳 | [5 empty] | 150
撤去工事 STEP3-1 |  | 1.撤去工事
名 称 | 摘 要 | 数 量 | 単位 | 単 価 | 金 額 | 備 考
CVVｹｰﾌﾞﾙ | 2-3C FEP管内
撤去 | 再使用しない | 855
ｍ
EM-TKEEｹｰﾌﾞﾙ | 0.5-30P FEP管内
撤去 | 再使用しない | 53
ｍ
HPｹｰﾌﾞﾙ | 1.2-4C FEP管内
撤去 | 再使用しない | 39
ｍ
HPｹｰﾌﾞﾙ | 1.2-10P FEP管内
撤去 | 再使用しない | 53
ｍ
HPｹｰﾌﾞﾙ | 1.2-15P FEP管内
撤去 | 再使用しない | 41
ｍ
同軸ｹｰﾌﾞﾙ | S-7C-FB FEP管内
撤去 | 再使用しない | 53
ｍ
ねじなし電線管 | 隠ぺい・埋込配管 19㎜ 再使用し
(E) 撤去 | ない | 22
ｍ
ねじなし電線管 | 隠ぺい・埋込配管 25㎜ 再使用し
(E) 撤去 | ない | 43
ｍ
ねじなし電線管 | 隠ぺい・埋込配管 51㎜ 再使用し
(E) 撤去 | ない | 74
ｍ
波付硬質合成 | (30)
樹脂管(FEP) | 再使用しない | 278
撤去 |  |  | ｍ
波付硬質合成 | (50)
樹脂管(FEP) | 再使用しない | 312
撤去 |  |  | ｍ
波付硬質合成 | (80)
樹脂管(FEP) | 再使用しない | 28
撤去 |  |  | ｍ
厚鋼電線管 | 露出配管 54㎜ 再使用しない
(G) 撤去 |  | 8
ｍ
HP管 撤去 | (150)
| 再使用しない | 171
ｍ
HP管 撤去 | (200)
| 再使用しない | 342
ｍ
ﾊﾝﾄﾞﾎｰﾙ 撤去 | 1500×1500×800 再使用しない
1
基
ﾊﾝﾄﾞﾎｰﾙ 撤去 | 900×900×900 再使用しない
7
基
動力盤 撤去 | 再使用しない
1
面
分電盤 撤去 | 再使用しない
1
面
ｷｭｰﾋﾞｸﾙ 撤去 | 再使用しない
2
面
電気設備工事 細目別内訳 | [5 empty] | 151
撤去工事 STEP3-1 |  | 1.撤去工事
名 称 | 摘 要 | 数 量 | 単位 | 単 価 | 金 額 | 備 考
ﾌﾟﾙﾎﾞｯｸｽ 撤去 | 600×600×600 再使用しない
7
面
端子盤 撤去 | 再使用しない
1
面
光ｹｰﾌﾞﾙ接続箱 | 再使用しない
撤去 |  | 1
面
ｸﾛｰｼﾞｬｰ収納箱 | 再使用しない
1
面
計
電気設備工事 細目別内訳 | [5 empty] | 152
撤去工事 STEP3-1 |  | 2.発生材処理 |  |  | 1.発生材積込・運搬
名 称 | 摘 要 | 数 量 | 単位 | 単 価 | 金 額 | 備 考
発生材積込み・運 | 収集、運搬 4ｔﾄﾗｯｸ 平均
搬 | 概ね25km | 17
台
計
電気設備工事 細目別内訳 | [5 empty] | 153
撤去工事 STEP3-1 |  | 2.発生材処理 |  |  | 2.発生材処分
名 称 | 摘 要 | 数 量 | 単位 | 単 価 | 金 額 | 備 考
処分費 | 金属くず
3.4
ｔ
処分費 | 廃プラスチック類
3.4
ｔ
処分費 | 混合廃棄物
12.3
ｔ
処分費 | がれき類
48.4
ｔ
有価材処分費 | 鉄くず
1.52
ｔ
有価材処分費 | 銅くず
255.2
kg
計
電気設備工事 細目別内訳 | [5 empty] | 154
解体工事 STEP3-1 |  | 1.窓口棟
名 称 | 摘 要 | 数 量 | 単位 | 単 価 | 金 額 | 備 考
VCB | 7.2kV 600A 12.5kV
撤去 | 再使用しない | 1
基
VCB | 7.2kV 400A 100MVA
撤去 | 再使用しない | 1
基
VCS | 7.2kV 200A
撤去 | 再使用しない | 1
基
ﾘｱｸﾄﾙ | 5500V 3.19kvar
撤去 | 再使用しない | 1
基
ﾘｱｸﾄﾙ | 5500V 6.38kvar
撤去 | 再使用しない | 1
基
ﾘｱｸﾄﾙ | 5500V 12.8kvar
撤去 | 再使用しない | 1
基
窒素ｶﾞｽｺﾝﾃﾞﾝｻ | 7020V 53.2kvar
撤去 | 再使用しない | 1
基
窒素ｶﾞｽｺﾝﾃﾞﾝｻ | 7020V 106kvar
撤去 | 再使用しない | 1
基
窒素ｶﾞｽｺﾝﾃﾞﾝｻ | 7020V 213kvar
撤去 | 再使用しない | 1
基
LBS | 7.2/3.6kV 200A
撤去 | 再使用しない | 1
基
避雷器 | 8.4kV 300A
撤去 | 再使用しない | 1
基
DTVS | 7.2kV 300A
撤去 | 再使用しない | 1
基
低圧動力盤 | №1,2,3,4,継電器盤
撤去 | W=700,H=2200,D=700 | 4
| 再使用しない |  | 面
低圧電灯盤 | №1,2,3
撤去 | W=700,H=2200,D=700 | 3
| 再使用しない |  | 面
計量装置盤 | W=680 H=2150 D=660
撤去 | 再使用しない | 1
面
動力監視用直流電 | W=680 H=2150 D=660
源盤 | 再使用しない | 1
撤去 |  |  | 面
中央監視入出力盤 | W=700 H=2050 D=550
撤去 | 再使用しない | 1
面
中央監視卓 | W=2560 H=1660 D=850
撤去 | 再使用しない | 1
面
市民呼出表示器 | W=1250 H=130 D=600
撤去 | 再使用しない | 1
面
議会事務局総合盤 | W=1000 H=130 D=700
撤去 | 再使用しない | 1
面
電気設備工事 細目別内訳 | [5 empty] | 155
解体工事 STEP3-1 |  | 1.窓口棟
名 称 | 摘 要 | 数 量 | 単位 | 単 価 | 金 額 | 備 考
議会出席表示器 | W=750 H=130 D=850
撤去 | 再使用しない | 1
面
M-1C-1 | W=2400 H=1800 D=250
撤去 | 再使用しない | 1
面
M-1C-2 | W=1200 H=1800 D=250
撤去 | 再使用しない | 1
面
M-1C-3 | W=600 H=600 D=200
撤去 | 再使用しない | 1
面
L-1C | W=600 H=1500 D=200
撤去 | 再使用しない | 1
面
L-2C | W=600 H=1900 D=200
撤去 | 再使用しない | 1
面
L-2C/G | W=600 H=1000 D=200
撤去 | 再使用しない | 1
面
端子盤 | CT-1・CT-2
撤去 | W=600 H=1000 D=150 | 2
| 再使用しない |  | 面
端子盤 | CT-2A・CT-2B
撤去 | W=400 H=400 D=150 | 2
| 再使用しない |  | 面
照明器具 | 埋込型 FL110W×1
撤去 | 再使用しない | 26
台
照明器具 | 埋込型 FL40W×3
撤去 | 再使用しない | 8
台
照明器具 | 埋込型 FL40W×2
撤去 | 再使用しない | 422
台
照明器具 | 埋込型 FL20W×2
撤去 | 再使用しない | 5
台
照明器具 | 埋込型 IL60W
撤去 | 再使用しない | 19
台
照明器具 | 直付型 BRG17W
撤去 | 再使用しない | 94
台
照明器具 | 直付型 FL40W×2
撤去 | 再使用しない | 60
台
照明器具 | 直付型 FL40W×1
撤去 | 再使用しない | 175
台
照明器具 | 直付型 FL20W×1
撤去 | 再使用しない | 7
台
照明器具 | 直付型 HID250W
撤去 | 再使用しない | 1
照明器具 | 直付型 4.5m街灯 MF100W
撤去 | 再使用しない | 1
台
電気設備工事 細目別内訳 | [5 empty] | 156
解体工事 STEP3-1 |  | 1.窓口棟
名 称 | 摘 要 | 数 量 | 単位 | 単 価 | 金 額 | 備 考
変圧器 | 3φ3W
撤去 | 500KVA 6600/210V | 2
| 再使用しない |  | 基
変圧器 | 3φ3W
撤去 | 100KVA 6600/210V | 1
| 再使用しない |  | 基
変圧器 | 3φ3W
撤去 | 75KVA 6600/210V | 1
| 再使用しない |  | 基
変圧器 | 1φ3W
撤去 | 100KVA 6600/210V | 3
| 再使用しない |  | 基
6kV CVTｹｰﾌﾞﾙ | 100mm2
撤去 | 再使用しない | 210
ｍ
CVTｹｰﾌﾞﾙ | 150°
撤去 | 再使用しない | 168
ｍ
CVTｹｰﾌﾞﾙ | 100°
撤去 | 再使用しない | 1476
ｍ
CVTｹｰﾌﾞﾙ | 60°
撤去 | 再使用しない | 141
ｍ
CVTｹｰﾌﾞﾙ | 38°
撤去 | 再使用しない | 329
ｍ
CVTｹｰﾌﾞﾙ | 14°
撤去 | 再使用しない | 46
ｍ
蓄電池撤去
1
式
発電機撤去
1
式
SF6ガス回収
1
式
計
電気設備工事 細目別内訳 | [5 empty] | 157
解体工事 STEP3-1 |  | 2.事務棟
名 称 | 摘 要 | 数 量 | 単位 | 単 価 | 金 額 | 備 考
M-1A | W=600 H=800 D=250
撤去 |  | 1
面
M-3A | W=600 H=800 D=200
撤去 | 再使用しない | 1
面
M-4A | W=600 H=800 D=200
撤去 | 再使用しない | 1
面
M-5A | W=600 H=800 D=200
撤去 | 再使用しない | 1
面
M-6A | W=600 H=800 D=200
撤去 | 再使用しない | 1
面
M-7A | W=600 H=800 D=200
撤去 | 再使用しない | 1
面
M-8A | W=600 H=800 D=200
撤去 | 再使用しない | 1
面
RM-A | W=600 H=800 D=200
撤去 | 再使用しない | 1
面
L-1A-1 | W=600 H=1800 D=250
撤去 | 再使用しない | 1
面
L-1A/G | W=600 H=600 D=150
撤去 | 再使用しない | 1
面
L-1A-2 | W=500 H=500 D=150
撤去 | 再使用しない | 1
面
L-1A-3 | W=500 H=500 D=150
撤去 | 再使用しない | 1
面
ﾘﾓｺﾝｽｲｯﾁ盤 | W=500 H=500 D=150
撤去 | 再使用しない | 1
面
L-2-A | W=600 H=1600 D=250
撤去 | 再使用しない | 1
面
L-2-A/G | W=600 H=800 D=150
撤去 | 再使用しない | 1
面
L-3-A | W=600 H=1600 D=250
撤去 | 再使用しない | 1
面
L-3-A/G | W=600 H=1600 D=250
撤去 | 再使用しない | 1
面
L-4-A | W=600 H=1600 D=250
撤去 | 再使用しない | 1
面
L-4-A/G | W=600 H=800 D=200
撤去 | 再使用しない | 1
面
L-5-A | W=600 H=1600 D=250
撤去 | 再使用しない | 1
面
電気設備工事 細目別内訳 | [5 empty] | 158
解体工事 STEP3-1 |  | 2.事務棟
名 称 | 摘 要 | 数 量 | 単位 | 単 価 | 金 額 | 備 考
L-5-A/G | W=600 H=800 D=150
撤去 | 再使用しない | 1
面
L-6-A | W=600 H=1600 D=250
撤去 | 再使用しない | 1
面
L-6-A/G | W=600 H=800 D=150
撤去 | 再使用しない | 1
面
L-7-A | W=600 H=1600 D=250
撤去 | 再使用しない | 1
面
L-7-A/G | W=600 H=800 D=150
撤去 | 再使用しない | 1
面
L-8-A | W=600 H=1600 D=250
撤去 | 再使用しない | 1
面
L-8-A/G | W=600 H=800 D=200
撤去 | 再使用しない | 1
面
端子盤AT-1 | W=600 H=1600 D=250
撤去 | 再使用しない | 1
面
端子盤AT-2 | W=600 H=1600 D=250
撤去 | 再使用しない | 1
面
端子盤AT-3 | W=600 H=1600 D=250
撤去 | 再使用しない | 1
面
端子盤AT-4 | W=600 H=1600 D=250
撤去 | 再使用しない | 1
面
端子盤AT-4A | W=400 H=400 D=150
撤去 | 再使用しない | 1
面
端子盤AT-4B | W=400 H=400 D=150
撤去 | 再使用しない | 1
面
端子盤AT-5 | W=600 H=1600 D=250
撤去 | 再使用しない | 1
面
端子盤AT-6 | W=600 H=1600 D=250
撤去 | 再使用しない | 1
面
端子盤AT-6A | W=400 H=400 D=150
撤去 | 再使用しない | 1
面
端子盤AT-6B | W=400 H=400 D=150
撤去 | 再使用しない | 1
面
端子盤AT-7 | W=600 H=1600 D=250
撤去 | 再使用しない | 1
面
端子盤AT-7A | W=400 H=400 D=150
撤去 | 再使用しない | 1
面
端子盤AT-7B | W=400 H=400 D=150
撤去 | 再使用しない | 1
面
電気設備工事 細目別内訳 | [5 empty] | 159
解体工事 STEP3-1 |  | 2.事務棟
名 称 | 摘 要 | 数 量 | 単位 | 単 価 | 金 額 | 備 考
端子盤AT-8 | W=600 H=1600 D=250
撤去 | 再使用しない | 1
面
庁内放送卓 | W=1850 H=840 D=800
撤去 | 再使用しない | 1
面
放送電力増幅架 | W=600 H=1900 D=450
撤去 | 再使用しない | 1
面
照明器具 | 埋込型 FL40W×3
撤去 | 再使用しない | 660
台
照明器具 | 埋込型 FL40W×2
撤去 | 再使用しない | 229
台
照明器具 | 埋込型 FL40W×1
撤去 | 再使用しない | 32
台
照明器具 | 埋込型 FL20W×2
撤去 | 再使用しない | 5
台
照明器具 | 埋込型 FHP45W×4
撤去 | 再使用しない | 6
台
照明器具 | 埋込型 FHP23W×4
撤去 | 再使用しない | 4
台
照明器具 | 埋込型 Hf32W×4
撤去 | 再使用しない | 17
台
照明器具 | 埋込型 Hf32W×2
撤去 | 再使用しない | 87
台
照明器具 | 埋込型 Hf32W×1
撤去 | 再使用しない | 10
台
照明器具 | 直付型 IL60W×1
撤去 | 再使用しない | 389
台
照明器具 | 直付型 FCL30W×2
撤去 | 再使用しない | 3
台
照明器具 | 直付型 FCL30W×1
撤去 | 再使用しない | 1
台
照明器具 | 直付型 FL40W×2
撤去 | 再使用しない | 4
台
照明器具 | 直付型 FL40W×1
撤去 | 再使用しない | 80
台
照明器具 | 直付型 FL20W×2
撤去 | 再使用しない | 25
台
照明器具 | 直付型 FL20W×1
撤去 | 再使用しない | 19
台
照明器具 | 直付型 Hf32W×1
撤去 | 再使用しない | 3
台
電気設備工事 細目別内訳 | [5 empty] | 160
解体工事 STEP3-1 |  | 2.事務棟
名 称 | 摘 要 | 数 量 | 単位 | 単 価 | 金 額 | 備 考
照明器具 | 直付型 HID250W
撤去 | 再使用しない | 4
台
照明器具 | 直付型 HFL300W
撤去 | 再使用しない | 2
台
照明器具 | 直付型 ﾊｲｶﾗｲﾄ150W
撤去 | 再使用しない | 11
台
照明器具 | 外灯 4.5m防犯灯20W×2
撤去 | 再使用しない | 1
台
照明器具 | ﾀﾞｳﾝﾗｲﾄ FDL13W
撤去 | 再使用しない | 2
台
照明器具 | ﾀﾞｳﾝﾗｲﾄ FHT32W
撤去 | 再使用しない | 4
台
照明器具 | ﾀﾞｳﾝﾗｲﾄ FHT42W
撤去 | 再使用しない | 4
台
照明器具 | ﾀﾞｳﾝﾗｲﾄ FDL27W
撤去 | 再使用しない | 3
台
照明器具 | ﾀﾞｳﾝﾗｲﾄ ﾊｲﾋﾞｰﾑ100W
撤去 | 再使用しない | 4
台
照明器具 | ﾀﾞｳﾝﾗｲﾄ HID250W
撤去 | 再使用しない | 5
台
避雷針 | 壁面支持突針114φ 16m×2
撤去 | 再使用しない | 1
台
TVｱﾝﾃﾅ | UHF7基 FM1基
撤去 | 再使用しない | 8
台
ﾃﾞｼﾞﾀﾙ行政無線ｱﾝ
ﾃﾅ | 再使用しない | 1
撤去 |  |  | 台
CVTｹｰﾌﾞﾙ | 60°
撤去 | 再使用しない | 80
ｍ
CVTｹｰﾌﾞﾙ | 22°
撤去 | 再使用しない | 100
ｍ
CVTｹｰﾌﾞﾙ | 14°
撤去 | 再使用しない | 24
ｍ
CTｹｰﾌﾞﾙ | 30°
撤去 | 再使用しない | 40
ｍ
計
電気設備工事 細目別内訳 | [5 empty] | 161
解体工事 STEP3-1 |  | 3.議会棟
名 称 | 摘 要 | 数 量 | 単位 | 単 価 | 金 額 | 備 考
M-2B | W=600 H=1600 D=250
撤去 | 再使用しない | 1
面
M-4B | W=1200 H=1600 D=250
撤去 | 再使用しない | 1
面
L-1-B | W=600 H=1600 D=250
撤去 | 再使用しない | 1
面
L-1-B/G | W=600 H=1000 D=150
撤去 | 再使用しない | 1
面
L-2-B | W=600 H=1600 D=250
撤去 | 再使用しない | 1
面
L-2-B/G | W=600 H=1000 D=150
撤去 | 再使用しない | 1
面
L-3-B | W=600 H=1800 D=250
撤去 | 再使用しない | 1
面
L-3-B/G | W=600 H=1000 D=150
撤去 | 再使用しない | 1
面
端子盤BT-1 | W=600 H=1000 D=150
撤去 | 再使用しない | 1
面
端子盤BT-1B | W=400 H=400 D=150
撤去 | 再使用しない | 1
面
端子盤BT-2 | W=600 H=1000 D=150
撤去 | 再使用しない | 1
面
端子盤BT-3 | W=600 H=1000 D=150
撤去 | 再使用しない | 1
面
照明器具 | 埋込型 FL40W×5
撤去 | 再使用しない | 24
台
照明器具 | 埋込型 FL40W×3
撤去 | 再使用しない | 155
台
照明器具 | 埋込型 FL40W×2
撤去 | 再使用しない | 159
台
照明器具 | 埋込型 FL40W×1
撤去 | 再使用しない | 26
台
照明器具 | 埋込型 FL20W×2
撤去 | 再使用しない | 6
台
照明器具 | 埋込型 Hf32W×1
撤去 | 再使用しない | 8
台
照明器具 | 直付型 IL60W
撤去 | 再使用しない | 9
台
照明器具 | 直付型 FL10W
撤去 | 再使用しない | 2
台
電気設備工事 細目別内訳 | [5 empty] | 162
解体工事 STEP3-1 |  | 3.議会棟
名 称 | 摘 要 | 数 量 | 単位 | 単 価 | 金 額 | 備 考
照明器具 | 直付型 FL40W×1
撤去 | 再使用しない | 17
台
照明器具 | 直付型 FL20W×1
撤去 | 再使用しない | 3
台
照明器具 | 直付型 Hf32W×2
撤去 | 再使用しない | 5
台
照明器具 | 直付型 HID400W×1
撤去 | 再使用しない | 36
台
照明器具 | 直付型 FHT24W
撤去 | 再使用しない | 4
台
照明器具 | 直付型 ﾊｲﾋﾞｰﾑ75W
撤去 | 再使用しない | 214
台
CVTｹｰﾌﾞﾙ | 60°
撤去 | 再使用しない | 64
ｍ
CTｹｰﾌﾞﾙ | 50°
撤去 | 再使用しない | 48
ｍ
計
電気設備工事 細目別内訳 | [5 empty] | 163
解体工事 STEP3-1 |  | 4.中崎分署
名 称 | 摘 要 | 数 量 | 単位 | 単 価 | 金 額 | 備 考
PAS | 200A
撤去 | 再使用しない | 1
基
屋外ｷｭｰﾋﾞｸﾙ | 4面体
撤去 | W=3600 H=2300 D=2300 | 1
| 再使用しない |  | 基
避雷針 | H=1000 114φ
撤去 | 再使用しない | 1
基
TVｱﾝﾃﾅ | U,V
撤去 | 再使用しない | 2
基
M-1A | W=600 H=1600 D=250
撤去 | 再使用しない | 1
面
M-A | W=600 H=1600 D=250
撤去 | 再使用しない | 1
面
M-4 | W=600 H=1600 D=250
撤去 | 再使用しない | 1
面
M-1 | W=600 H=1000 D=200
撤去 | 再使用しない | 1
面
M-2 | W=600 H=1000 D=200
撤去 | 再使用しない | 1
面
L-1 | W=600 H=1600 D=250
撤去 | 再使用しない | 1
面
L-2 | W=600 H=1800 D=250
撤去 | 再使用しない | 1
面
LC-2 | W=600 H=1800 D=250
撤去 | 再使用しない | 1
面
L-4 | W=600 H=1000 D=150
撤去 | 再使用しない | 1
面
L-A | W=600 H=600 D=150
撤去 | 再使用しない | 1
面
L-1G | W=600 H=600 D=150
撤去 | 再使用しない | 1
面
L-2G | W=600 H=1000 D=150
撤去 | 再使用しない | 1
面
L-4G | W=600 H=600 D=150
撤去 | 再使用しない | 1
面
端子盤T-1 | W=500 H=500 D=150
撤去 | 再使用しない | 1
面
端子盤T-2 | W=500 H=500 D=150
撤去 | 再使用しない | 1
面
端子盤T-3 | W=500 H=500 D=150
撤去 | 再使用しない | 1
面
電気設備工事 細目別内訳 | [5 empty] | 164
解体工事 STEP3-1 |  | 4.中崎分署
名 称 | 摘 要 | 数 量 | 単位 | 単 価 | 金 額 | 備 考
放送装置操作卓 | W=1300 H=1000 D=920
撤去 | 再使用しない | 1
面
複合型受信機 | W=600 H=1000 D=150
撤去 | PRINK-15F5 | 1
| 再使用しない |  | 面
副受信機 | W=400 H=600 D=150
撤去 | 自火報15L 防排煙5L | 1
| 再使用しない |  | 面
照明器具 | 埋込型 FL40W×2
撤去 | 再使用しない | 84
台
照明器具 | 埋込型 Hf32W×2
撤去 | 再使用しない | 33
台
照明器具 | 埋込型 Hf16W×2
撤去 | 再使用しない | 33
台
照明器具 | 直付型 IL60W
撤去 | 再使用しない | 2
台
照明器具 | 直付型 IL100W
撤去 | 再使用しない | 10
台
照明器具 | 直付型 FL10W
撤去 | 再使用しない | 4
台
照明器具 | 直付型 FED15W×1
撤去 | 再使用しない | 3
台
照明器具 | 直付型 FCL30W×1
撤去 | 再使用しない | 2
台
照明器具 | 直付型 FCL30W×2
撤去 | 再使用しない | 1
台
照明器具 | 直付型 FL40W×2
撤去 | 再使用しない | 12
台
照明器具 | 直付型 FL40W×1
撤去 | 再使用しない | 79
台
照明器具 | 直付型 FL20W×2
撤去 | 再使用しない | 34
台
照明器具 | 直付型 FL20W×1
撤去 | 再使用しない | 8
台
照明器具 | 直付型 Hf32W×2
撤去 | 再使用しない | 27
台
照明器具 | 直付型 Hf32W×1
撤去 | 再使用しない | 27
台
照明器具 | 直付型 HID500W×1
撤去 | 再使用しない | 24
台
照明器具 | ﾀﾞｳﾝﾗｲﾄ FHT32W
撤去 | 再使用しない | 3
台
電気設備工事 細目別内訳 | [5 empty] | 165
解体工事 STEP3-1 |  | 4.中崎分署
名 称 | 摘 要 | 数 量 | 単位 | 単 価 | 金 額 | 備 考
照明器具 | ﾀﾞｳﾝﾗｲﾄ LED0.83W
撤去 | 再使用しない | 23
台
構内柱 | 14m 装柱材共
撤去 | 再使用しない | 1
基
CVTｹｰﾌﾞﾙ | 150°
撤去 | 再使用しない | 200
ｍ
CVTｹｰﾌﾞﾙ | 60°
撤去 | 再使用しない | 150
ｍ
CVTｹｰﾌﾞﾙ | 38°
撤去 | 再使用しない | 275
ｍ
CVTｹｰﾌﾞﾙ | 22°
撤去 | 再使用しない | 235
ｍ
CVTｹｰﾌﾞﾙ | 14°
撤去 | 再使用しない | 145
ｍ
6kV CVTｹｰﾌﾞﾙ | 38mm2
撤去 | 再使用しない | 70
ｍ
ﾎﾟﾘｴﾁﾚﾝ被膜鋼管 | (80)
(PLP) | 再使用しない | 51
撤去 |  |  | ｍ
発電機撤去 | 6階発電機
1
式
発電機撤去 | 屋外発電機
1
式
計
電気設備工事 細目別内訳 | [5 empty] | 166
解体工事 STEP3-1 |  | 5.分庁舎
名 称 | 摘 要 | 数 量 | 単位 | 単 価 | 金 額 | 備 考
屋外ｷｭｰﾋﾞｸﾙ | 4面体
撤去 | W=3600 H=2300 D=2300 | 1
| 再使用しない |  | 基
避雷針 | H=10000 114φ
撤去 | 再使用しない | 1
基
無線ｱﾝﾃﾅ | 再使用しない
撤去 |  | 1
基
TVｱﾝﾃﾅ | U,V
撤去 | 再使用しない | 2
基
M-1 | W=1200 H=2050 D=400
撤去 | 再使用しない | 1
面
M-2 | W=1200 H=2050 D=400
撤去 | 再使用しない | 1
面
L-1 | W=600 H=1900 D=250
撤去 | 再使用しない | 1
面
L-2 | W=600 H=1900 D=250
撤去 | 再使用しない | 1
面
L-3 | W=600 H=1900 D=250
撤去 | 再使用しない | 1
面
L-4 | W=600 H=1900 D=250
撤去 | 再使用しない | 1
面
蓄電池盤 | W=750 H=2300 D=950
撤去 | 再使用しない | 1
面
動力監視盤 | W=600 H=1730 D=1070
撤去 | ﾀﾞｸﾄ共 | 1
| 再使用しない |  | 面
端子盤T-1
撤去 | 再使用しない | 1
面
端子盤T-2
撤去 | 再使用しない | 1
面
端子盤T-3
撤去 | 再使用しない | 1
面
端子盤T-4
撤去 | 再使用しない | 1
面
自火報受信機 | W=500 H=1000 D=150
撤去 | PRINK-15F5 | 1
| 再使用しない |  | 面
副受信機 | W=400 H=600 D=150
撤去 | 自火報15L 防排煙5L | 1
| 再使用しない |  | 面
照明器具 | 埋込型 FL40W×2
撤去 | 再使用しない | 345
台
照明器具 | 埋込型 FL40W×1
撤去 | 再使用しない | 76
台
電気設備工事 細目別内訳 | [5 empty] | 167
解体工事 STEP3-1 |  | 5.分庁舎
名 称 | 摘 要 | 数 量 | 単位 | 単 価 | 金 額 | 備 考
照明器具 | 埋込型 FL20W×2
撤去 | 再使用しない | 31
台
照明器具 | 直付型 IL60W
撤去 | 再使用しない | 10
台
照明器具 | 直付型 FL40W×1
撤去 | 再使用しない | 32
台
照明器具 | 直付型 FL20W×2
撤去 | 再使用しない | 16
台
照明器具 | 直付型 FL20W×1
撤去 | 再使用しない | 2
台
照明器具 | 外灯 4.5m外灯 MF100W
撤去 | 再使用しない | 1
台
照明器具 | ﾀﾞｳﾝﾗｲﾄ FCL20W
撤去 | 再使用しない | 53
台
変圧器 | 3φ3W 75kVA
| 再使用しない | 1
基
変圧器 | 1φ3W 100kVA
| 再使用しない | 2
基
CVTｹｰﾌﾞﾙ | 22°
撤去 | 再使用しない | 70
ｍ
CVTｹｰﾌﾞﾙ | 14°
撤去 | 再使用しない | 245
ｍ
CTｹｰﾌﾞﾙ | 50°
撤去 | 再使用しない | 110
ｍ
6kV CVTｹｰﾌﾞﾙ | 38mm2
撤去 | 再使用しない | 140
ｍ
厚鋼電線管(G) | (70)
撤去 | 再使用しない | 88
ｍ
蓄電池撤去
1
式
発電機撤去
1
式
計
電気設備工事 細目別内訳 | [5 empty] | 168
解体工事 STEP3-1 |  | 6.西庁舎
名 称 | 摘 要 | 数 量 | 単位 | 単 価 | 金 額 | 備 考
PAS | 200A
撤去 | 再使用しない | 1
基
屋外ｷｭｰﾋﾞｸﾙ | 3面体
撤去 | W=2700 H=2300 D=2300 | 1
| 再使用しない |  | 基
R-E | W=1200 H=2000 D=250
撤去 | 再使用しない | 1
面
R-W | W=600 H=1500 D=250
撤去 | 再使用しない | 1
面
L-1-W | W=600 H=1000 D=150
撤去 | 再使用しない | 1
面
L-2-W | W=600 H=1400 D=150
撤去 | 再使用しない | 1
面
L-2-N | W=600 H=1000 D=150
撤去 | 再使用しない | 1
面
L-1-E | W=600 H=1600 D=150
撤去 | 再使用しない | 1
面
L-3-E | W=600 H=1000 D=150
撤去 | 再使用しない | 1
面
L-4-E | W=600 H=1000 D=150
撤去 | 再使用しない | 1
面
L-1-N | W=1000 H=1000 D=150
撤去 | 再使用しない | 1
面
端子盤T-1-E | W=600 H=2000 D=250
撤去 | 再使用しない | 1
面
L-2-E | W=600 H=1600 D=150
撤去 | 再使用しない | 1
面
端子盤T-2-E | W=1000 H=2000 D=250
撤去 | 再使用しない | 1
面
端子盤T-3-E | W=600 H=2000 D=250
撤去 | 再使用しない | 1
面
端子盤T-4-E | W=600 H=2000 D=250
撤去 | 再使用しない | 1
面
端子盤T-2-N | W=600 H=2000 D=250
撤去 | 再使用しない | 1
面
複合型受信機 | W=600 H=1000 D=150
撤去 | 自火報15L 防排煙5L | 1
| 再使用しない |  | 面
副受信機 | W=400 H=600 D=150
撤去 | 自火報15L 防排煙5L | 1
| 再使用しない |  | 面
動力監視盤K-1 | W=600 H=1000 D=150
撤去 | 再使用しない | 1
面
電気設備工事 細目別内訳 | [5 empty] | 169
解体工事 STEP3-1 |  | 6.西庁舎
名 称 | 摘 要 | 数 量 | 単位 | 単 価 | 金 額 | 備 考
照明器具 | 埋込型 FL40W×2
撤去 | 再使用しない | 36
台
照明器具 | 埋込型 FL40W×1
撤去 | 再使用しない | 10
台
照明器具 | 埋込型 FL20W×4
撤去 | 再使用しない | 31
台
照明器具 | 埋込型 FL20W×2
撤去 | 再使用しない | 10
台
照明器具 | 埋込型 FL15W
撤去 | 再使用しない | 2
台
照明器具 | 直付型 FL40W×2
撤去 | 再使用しない | 21
台
照明器具 | 直付型 FL40W×1
撤去 | 再使用しない | 40
台
照明器具 | 直付型 FL20W×2
撤去 | 再使用しない | 17
台
照明器具 | 直付型 FL20W×1
撤去 | 再使用しない | 14
台
照明器具 | 直付型 Hf32W×2
撤去 | 再使用しない | 105
台
照明器具 | ﾀﾞｳﾝﾗｲﾄ FDL13W
撤去 | 再使用しない | 69
台
構内柱 | 14m 装柱材共
撤去 | 再使用しない | 1
基
CVTｹｰﾌﾞﾙ | 100°
撤去 | 再使用しない | 55
ｍ
CVTｹｰﾌﾞﾙ | 60°
撤去 | 再使用しない | 40
ｍ
CVTｹｰﾌﾞﾙ | 38°
撤去 | 再使用しない | 85
ｍ
CVTｹｰﾌﾞﾙ | 22°
撤去 | 再使用しない | 130
ｍ
CVTｹｰﾌﾞﾙ | 14°
撤去 | 再使用しない | 15
ｍ
6kV CVTｹｰﾌﾞﾙ | 38mm2
撤去 | 再使用しない | 50
ｍ
波付硬質合成 | (100)
樹脂管(FEP) | 再使用しない | 25
撤去 |  |  | ｍ
計
電気設備工事 細目別内訳 | [5 empty] | 170
解体工事 STEP3-1 |  | 7.南会議室棟
名 称 | 摘 要 | 数 量 | 単位 | 単 価 | 金 額 | 備 考
1LM-1 | W=1200 H=1800 D=250
撤去 | 再使用しない | 1
面
L-1-S/G | W=600 H=600 D=150
撤去 | 再使用しない | 1
面
2LM-1 | W=1200 H=2000 D=250
撤去 | 再使用しない | 1
面
2L-1 | W=600 H=600 D=200
撤去 | 再使用しない | 1
面
端子盤T-1 | W=600 H=1500 D=250
撤去 | 再使用しない | 1
面
端子盤T-2 | W=600 H=600 D=200
撤去 | 再使用しない | 1
面
照明器具 | 埋込型 FML9W
撤去 | 再使用しない | 6
台
照明器具 | 埋込型 FHP45W×4
撤去 | 再使用しない | 40
台
照明器具 | 埋込型 FPL28W×2
撤去 | 再使用しない | 19
台
照明器具 | 埋込型 Hf32W×2
撤去 | 再使用しない | 21
台
照明器具 | 埋込型 Hf32W×1
撤去 | 再使用しない | 14
台
照明器具 | 埋込型 Hf16W×2
撤去 | 再使用しない | 2
台
照明器具 | 直付型 GL6W 殺菌灯
撤去 | 再使用しない | 2
台
照明器具 | 直付型 FHT24W
撤去 | 再使用しない | 10
台
照明器具 | 直付型 FCL30W×1
撤去 | 再使用しない | 6
台
照明器具 | 直付型 FL20W×1
撤去 | 再使用しない | 15
台
照明器具 | 直付型 Hf32W×2
撤去 | 再使用しない | 15
台
照明器具 | 直付型 Hf32W×1
撤去 | 再使用しない | 29
台
照明器具 | 直付型 JD130W
撤去 | 再使用しない | 5
台
照明器具 | 外灯 FLD18W×1 庭園灯
撤去 | 再使用しない | 7
台
電気設備工事 細目別内訳 | [5 empty] | 171
解体工事 STEP3-1 |  | 7.南会議室棟
名 称 | 摘 要 | 数 量 | 単位 | 単 価 | 金 額 | 備 考
照明器具 | ﾀﾞｳﾝﾗｲﾄ FHT16W
撤去 | 再使用しない | 16
台
照明器具 | ﾀﾞｳﾝﾗｲﾄ FHT24W
撤去 | 再使用しない | 16
台
照明器具 | ﾀﾞｳﾝﾗｲﾄ JDR65W
撤去 | 再使用しない | 30
台
CVTｹｰﾌﾞﾙ | 38°
撤去 | 再使用しない | 25
ｍ
CVTｹｰﾌﾞﾙ | 14°
撤去 | 再使用しない | 25
ｍ
計
電気設備工事 細目別内訳 | [5 empty] | 172
解体工事 STEP3-1 |  | 8.その他 (国保ｾﾚｸﾄ 新聞受室公用車管理事務所 帳票室)
名 称 | 摘 要 | 数 量 | 単位 | 単 価 | 金 額 | 備 考
電灯盤 | W=400 H=400 D=150
撤去 | 再使用しない | 1
面
分電盤 | W=400 H=600 D=150
撤去 | 再使用しない | 1
面
照明器具 | 埋込型 FL40W×2
撤去 | 再使用しない | 11
台
照明器具 | 埋込型 Hf32W×2
撤去 | 再使用しない | 6
台
照明器具 | 直付型 FL40W×2
撤去 | 再使用しない | 1
台
照明器具 | 直付型 FL40W×1
撤去 | 再使用しない | 14
台
照明器具 | 直付型 Hf32W×1
撤去 | 再使用しない | 16
台
計
電気設備工事 細目別内訳 | [5 empty] | 173
解体工事 STEP3-1 |  | 9.市役所駐車場
名 称 | 摘 要 | 数 量 | 単位 | 単 価 | 金 額 | 備 考
M-1A | W=800 H=1000 D=250
撤去 | 再使用しない | 1
面
LM-1-A | W=700 H=3000 D=600
撤去 | ﾀﾞｸﾄ共 | 1
| 再使用しない |  | 面
LM-2-A | 不明
撤去 | 再使用しない | 1
面
自火報受信機 | W=700 H=3000 D=600
TS-1A | ﾀﾞｸﾄ共 15L | 1
撤去 | 再使用しない |  | 面
車路監視盤 | W=700 H=3000 D=600
撤去 | ﾀﾞｸﾄ共 15L | 1
| 再使用しない |  | 面
ITV・放送架 | W=700 H=3000 D=600
撤去 | ﾀﾞｸﾄ共 | 1
| 再使用しない |  | 面
ｶｰｹﾞｰﾄ | W=430 H=1095 D=350
撤去 | 再使用しない | 2
面
駐車監視ﾓﾆﾀｰ盤 | W=380 H=560 D=150
撤去 | 再使用しない | 3
面
駐車入口表示灯 | 自立ﾎﾟｰﾙ型 H=2500
撤去 | 再使用しない | 1
台
出庫表示灯 | 自立ﾎﾟｰﾙ型 H=2500
撤去 | 再使用しない | 17
台
駐車入口表示灯 | 壁付型
撤去 | 再使用しない | 84
台
駐車切替表示灯 | 壁付型
撤去 | 再使用しない | 1
台
回転警報灯 | ﾊﾟﾄﾗｲﾄ130φ×4
撤去 | 吊下ﾎﾟｰﾙ型 | 4
| 再使用しない |  | 台
駐車警報ﾓﾆﾀｰ盤 | ｲﾝﾀｰﾎﾝ 卓上型
撤去 | 再使用しない | 1
面
照明器具 | 埋込型 FL40W×2
撤去 | 再使用しない | 8
台
照明器具 | 埋込型 FL40W×1
撤去 | 再使用しない | 4
台
照明器具 | 埋込型 FL20W×2
撤去 | 再使用しない | 4
台
照明器具 | 直付型 IL60W
撤去 | 再使用しない | 2
台
照明器具 | 直付型 FL4W
撤去 | 再使用しない | 2
台
照明器具 | 直付型 FL17W
撤去 | 再使用しない | 8
台
電気設備工事 細目別内訳 | [5 empty] | 174
解体工事 STEP3-1 |  | 9.市役所駐車場
名 称 | 摘 要 | 数 量 | 単位 | 単 価 | 金 額 | 備 考
照明器具 | 直付型 ﾂｲﾝ27W
撤去 | 再使用しない | 3
台
照明器具 | 直付型 FL40W×2
撤去 | 再使用しない | 10
台
照明器具 | 直付型 FL40W×1
撤去 | 再使用しない | 6
台
照明器具 | 直付型 Hf100W
撤去 | 再使用しない | 6
台
照明器具 | 直付型 HID100W
撤去 | 再使用しない | 6
台
照明器具 | 直付型 HID250W
撤去 | 再使用しない | 4
台
照明器具 | 直付型 LED40W×1
撤去 | 再使用しない | 94
台
照明器具 | 直付型 LED100W
撤去 | 再使用しない | 2
台
照明器具 | 直付型 LED350W
撤去 | 再使用しない | 16
台
照明器具 | 直付型 LED400W
撤去 | 再使用しない | 17
台
照明器具 | 外灯 4.5m外灯 MF250W×2
撤去 | 再使用しない | 10
台
照明器具 | 外灯 6m外灯 MF250W×4
撤去 | 再使用しない | 6
台
照明器具 | ﾀﾞｳﾝﾗｲﾄ LED27形
撤去 | 再使用しない | 2
台
照明器具 | ﾀﾞｳﾝﾗｲﾄ LED350形
撤去 | 再使用しない | 4
台
CVTｹｰﾌﾞﾙ | 38°
撤去 | 再使用しない | 15
ｍ
CVTｹｰﾌﾞﾙ | 14°
撤去 | 再使用しない | 30
ｍ
計
電気設備工事 細目別内訳 | [5 empty] | 175
解体工事 STEP3-1 |  | 10.発生材処理 |  |  | 1.発生材積込・運搬
名 称 | 摘 要 | 数 量 | 単位 | 単 価 | 金 額 | 備 考
発生材積込み・運 | 収集、運搬 4ｔﾄﾗｯｸ 平均
搬 | 概ね25km | 23
台
計
電気設備工事 細目別内訳 | [5 empty] | 176
解体工事 STEP3-1 |  | 10.発生材処理 |  |  | 2.発生材処分
名 称 | 摘 要 | 数 量 | 単位 | 単 価 | 金 額 | 備 考
処分費 | 金属くず
9.1
ｔ
処分費 | 廃プラスチック類
14.6
ｔ
処分費 | 混合廃棄物
6.2
ｔ
処分費 | がれき類
2.1
ｔ
有価材処分費 | 銅くず
1362.4
kg
有価材処分費 | 鉄くず
9.1
ｔ
廃油処理費
2835.8
Ｌ
計
電気設備工事 細目別内訳 | [5 empty] | 177
外構整備 STEP3-2 |  | 発電設備 |  |  | 太陽光発電設備
名 称 | 摘 要 | 数 量 | 単位 | 単 価 | 金 額 | 備 考
太陽電池ﾓｼﾞｭｰﾙ
168
枚
ﾓｼﾞｭｰﾙ接続ｹｰﾌﾞﾙ
14
組
太陽電池架台 | 車寄せ、バス停
1
式
太陽電池架台 | 優先駐車場
1
式
ﾊﾟﾜｰｺﾝﾃﾞｨｼｮﾅｰ | 屋外壁掛型 三相3線10KW
| 自立運転出力 | 7
台
交流集合箱 | 1階EPS1、R階EPS2
1
台
交流集合箱 | 1階EPS1
1
台
ﾓｼﾞｭｰﾙ据付費
1
式
架台据付費
1
式
電気配線配管工事
費 |  | 1
式
雑費交通費
1
式
ｲﾝﾊﾞｰﾀ調整費
1
式
総合試運転調整費
1
式
諸経費
1
式
600V耐燃性ﾎﾟﾘｴﾁﾚ | 5.5mm2
ﾝ絶縁電線(EM-IE) |  | 519
ｍ
EM-CETｹｰﾌﾞﾙ | 14mm2 ﾋﾟｯﾄ・天井
10
ｍ
EM-CETｹｰﾌﾞﾙ | 14mm2 管内
48
ｍ
EM-CETｹｰﾌﾞﾙ | 14mm2 ﾗｯｸ
461
ｍ
ねじなし電線管 | 露出配管 39㎜
(E) |  | 48
ｍ
ﾌﾟﾙﾎﾞｯｸｽSS形 | 200× 200× 100
防水(SUS) |  | 2
個
電気設備工事 細目別内訳 | [5 empty] | 178
外構整備 STEP3-2 |  | 発電設備 |  |  | 太陽光発電設備
名 称 | 摘 要 | 数 量 | 単位 | 単 価 | 金 額 | 備 考
ﾌﾟﾙﾎﾞｯｸｽSS形 | 300× 300× 200
防水(SUS) |  | 2
個
ﾌﾟﾙﾎﾞｯｸｽSS形 | 400× 400× 200
防水(SUS) |  | 4
個
ﾌﾟﾙﾎﾞｯｸｽSS形 | 500× 500× 300
防水(SUS) |  | 3
個
ﾌﾟﾙﾎﾞｯｸｽSS形 | 600× 600× 300
防水(SUS) |  | 4
個
異種管接続材 | FEP(30)
2
組
異種管接続材 | FEP(50)
2
組
計
電気設備工事 細目別内訳 | [5 empty] | 179
外構整備 STEP3-2 |  | 外灯設備 |  |  | 開発2工区
名 称 | 摘 要 | 数 量 | 単位 | 単 価 | 金 額 | 備 考
LED照明器具 | dc9
12
個
LED照明器具 | HP1-100
21
灯
LED照明器具 | No.6
7
灯
LED照明器具 | No.10
29
個
電灯分電盤 | 外灯盤1
| 指定色塗装 | 1
面
ﾊﾝﾄﾞﾎｰﾙ | 900× 900×1200 (600Φ200kN)
| ｾﾊﾟﾚｰﾀ付 | 3
基
ﾊﾝﾄﾞﾎｰﾙ | 1200×1200×1200 (600Φ200kN)
| ｾﾊﾟﾚｰﾀ付 | 1
基
配線器具 | [5 empty] | 別紙 00-0001
1
式
厚鋼電線管 | 露出配管(塗装有) 22㎜
(G) |  | 3
ｍ
厚鋼電線管 | 露出配管(塗装有) 36㎜
(G) |  | 2
ｍ
厚鋼電線管 | 露出配管(塗装有) 54㎜
(G) |  | 2
ｍ
難燃性波付硬質合 | (30)
成樹脂管(FEP) |  | 585
ｍ
難燃性波付硬質合 | (50)
成樹脂管(FEP) |  | 95
ｍ
難燃性波付硬質合 | (65)
成樹脂管(FEP) |  | 7
ｍ
異種管接続材 | FEP(30)
2
組
異種管接続材 | FEP(50)
1
組
異種管接続材 | FEP(65)
1
組
地中線埋設標識 | [5 empty] | 別紙 00-0002
1
式
EM-CEｹｰﾌﾞﾙ | 2mm2- 3C 管内
3
ｍ
EM-CEｹｰﾌﾞﾙ | 2mm2- 3C FEP内(PF･CD)
91
ｍ
電気設備工事 細目別内訳 | [5 empty] | 180
外構整備 STEP3-2 |  | 外灯設備 |  |  | 開発2工区
名 称 | 摘 要 | 数 量 | 単位 | 単 価 | 金 額 | 備 考
EM-CEｹｰﾌﾞﾙ | 5.5mm2- 3C 管内
152
ｍ
EM-CEｹｰﾌﾞﾙ | 5.5mm2- 3C FEP内(PF･CD)
713
ｍ
ﾌﾟﾙﾎﾞｯｸｽSS形 | 200× 200× 100
防水(SUS) |  | 1
個
基礎 | [5 empty] | 別紙 00-0003
1
式
施工費 | [5 empty] | 別紙 00-0004
1
式
土工事 | [5 empty] | 別紙 00-0005
1
式
計
電気設備工事 細目別内訳 | [5 empty] | 181
外構整備 STEP3-2 |  | 駐車場管制設備 |  |  | 開発2工区
名 称 | 摘 要 | 数 量 | 単位 | 単 価 | 金 額 | 備 考
ﾊﾝﾄﾞﾎｰﾙ | 1200×1200×1200 (600Φ8kN)
1
基
波付硬質合成 | (30)
樹脂管(FEP) |  | 517
ｍ
地中線埋設標識 | [5 empty] | 別紙 00-0006
1
式
EM-CEEｹｰﾌﾞﾙ | 2mm2- 8C
| FEP内(PF･CD) | 86
ｍ
EM-FCPEE-Sｹｰﾌﾞﾙ | 0.9 ㎜- 5P
| FEP内(PF･CD) | 86
ｍ
EM-FCPEE-Sｹｰﾌﾞﾙ | 0.9 ㎜- 10P
| FEP内(PF･CD) | 259
ｍ
光ﾌｧｲﾊﾞｹｰﾌﾞﾙ | GI50/125 4C FEP内(PF･CD)
86
ｍ
土工事 | [5 empty] | 別紙 00-0007
1
式
計
電気設備工事 細目別内訳 | [5 empty] | 182
外構整備 STEP3-2 |  | 監視カメラ設備 |  |  | 開発2工区
名 称 | 摘 要 | 数 量 | 単位 | 単 価 | 金 額 | 備 考
ｶﾒﾗ | 屋外ｶﾒﾗ 重耐塩害
| ﾎﾟｰﾙ取付 | 4
台
収納盤(B) | 同軸用避雷器
同軸LANｺﾝﾊﾞｰﾀ(ｶﾒﾗ側)
ｽﾃﾝﾚｽ屋外用ﾎﾞｯｸｽ(重耐塩害仕様)
ﾎﾟｰﾙ取付
4
面
ﾊﾝﾄﾞﾎｰﾙ | 900× 900×1200 (600Φ8kN)
2
基
波付硬質合成 | (30)
樹脂管(FEP) |  | 222
ｍ
波付硬質合成 | (50)
樹脂管(FEP) |  | 12
ｍ
異種管接続材 | FEP(30)
4
組
地中線埋設標識 | [5 empty] | 別紙 00-0008
1
式
EM同軸ｹｰﾌﾞﾙ | EM-5C-2E ﾋﾟｯﾄ・天井
8
ｍ
EM同軸ｹｰﾌﾞﾙ | EM-5C-2E FEP内(PF･CD)
478
ｍ
据付費 | 監視ｶﾒﾗ設備
1
式
試験調整費 | 監視ｶﾒﾗ設備
1
式
諸経費 | 監視ｶﾒﾗ設備
1
式
土工事 | [5 empty] | 別紙 00-0009
1
式
計
機械設備工事 細目別内訳 | [5 empty] | 183
ステップ3-1解体工事 |  | 01事務棟
名 称 | 摘 要 | 数 量 | 単位 | 単 価 | 金 額 | 備 考
機器類撤去 | [5 empty] | 別紙 00-0010
1
式
計
機械設備工事 細目別内訳 | [5 empty] | 184
ステップ3-1解体工事 |  | 02窓口棟
名 称 | 摘 要 | 数 量 | 単位 | 単 価 | 金 額 | 備 考
機器類撤去 | [5 empty] | 別紙 00-0011
1
式
計
機械設備工事 細目別内訳 | [5 empty] | 185
ステップ3-1解体工事 |  | 03窓口南会議室棟
名 称 | 摘 要 | 数 量 | 単位 | 単 価 | 金 額 | 備 考
機器類撤去 | [5 empty] | 別紙 00-0012
1
式
計
機械設備工事 細目別内訳 | [5 empty] | 186
ステップ3-1解体工事 |  | 04管財担当公用車管理事務所
名 称 | 摘 要 | 数 量 | 単位 | 単 価 | 金 額 | 備 考
機器類撤去 | [5 empty] | 別紙 00-0013
1
式
計
機械設備工事 細目別内訳 | [5 empty] | 187
ステップ3-1解体工事 |  | 07議会棟
名 称 | 摘 要 | 数 量 | 単位 | 単 価 | 金 額 | 備 考
機器類撤去 | [5 empty] | 別紙 00-0014
1
式
計
機械設備工事 細目別内訳 | [5 empty] | 188
ステップ3-1解体工事 |  | 11南会議室棟
名 称 | 摘 要 | 数 量 | 単位 | 単 価 | 金 額 | 備 考
機器類撤去 | [5 empty] | 別紙 00-0015
1
式
計
機械設備工事 細目別内訳 | [5 empty] | 189
ステップ3-1解体工事 |  | 08西庁舎棟
名 称 | 摘 要 | 数 量 | 単位 | 単 価 | 金 額 | 備 考
機器類撤去 | [5 empty] | 別紙 00-0016
1
式
計
機械設備工事 細目別内訳 | [5 empty] | 190
ステップ3-1解体工事 |  | 09分庁舎
名 称 | 摘 要 | 数 量 | 単位 | 単 価 | 金 額 | 備 考
機器類撤去 | [5 empty] | 別紙 00-0017
1
式
計
機械設備工事 細目別内訳 | [5 empty] | 191
ステップ3-1解体工事 |  | 10中崎分署棟
名 称 | 摘 要 | 数 量 | 単位 | 単 価 | 金 額 | 備 考
機器類撤去 | [5 empty] | 別紙 00-0018
1
式
計
機械設備工事 細目別内訳 | [5 empty] | 192
ステップ3-1解体工事 |  | 12国保レセプト
名 称 | 摘 要 | 数 量 | 単位 | 単 価 | 金 額 | 備 考
機器類撤去 | [5 empty] | 別紙 00-0019
1
式
計
機械設備工事 細目別内訳 | [5 empty] | 193
ステップ3-1解体工事 |  | 屋外排水設備
名 称 | 摘 要 | 数 量 | 単位 | 単 価 | 金 額 | 備 考
人孔高さ調整 | 機 械 SC-4 MH600φ
| 嵩上げ1000H | 8
か所
計
機械設備工事 細目別内訳 | [5 empty] | 194
ステップ3-1解体工事 |  | 外構解体
名 称 | 摘 要 | 数 量 | 単位 | 単 価 | 金 額 | 備 考
配管類撤去 | [5 empty] | 別紙 00-0020
1
式
ガスパージ | [5 empty] | 別紙 00-0021
1
式
土工事 | ｱｽﾌｧﾙﾄ舗装 撤去･復旧共 |  |  |  |  | 別紙 00-0022
| (A-5-15) | 1
式
計
機械設備工事 細目別内訳 | [5 empty] | 195
ステップ3-1解体工事 |  | 発生材処理
名 称 | 摘 要 | 数 量 | 単位 | 単 価 | 金 額 | 備 考
発生材運搬 | [5 empty] | 別紙 00-0023
1
式
発生材処分 | [5 empty] | 別紙 00-0024
1
式
発生材処分 | [5 empty] | 別紙 00-0025
(有価物) |  | 1
式
吸収液回収 | [5 empty] | 別紙 00-0026
1
式
冷媒回収 | [5 empty] | 別紙 00-0027
1
式
計
機械設備工事 細目別内訳 | [5 empty] | 196
ステップ3-2外構工事(開発2工区) |  | 屋外給水設備
名 称 | 摘 要 | 数 量 | 単位 | 単 価 | 金 額 | 備 考
(雑用水)
給水用高密度ﾎﾟﾘｴ | 地中配管 20A
ﾁﾚﾝ管(EF継手) |  | 35
ｍ
給水用高密度ﾎﾟﾘｴ | 地中配管 25A
ﾁﾚﾝ管(EF継手) |  | 120
ｍ
散水栓ﾎﾞｯｸｽ | ｽﾃﾝﾚｽ製 床埋込 13
6
個
散水栓 | TOTO:T28KUNH13
| LIXIL:LF-13G-13-CV | 6
| ｶｯﾌﾟﾘﾝｸﾞ付ｷｰ式 |  | 個
地中埋設標 | ｺﾝｸﾘｰﾄ製
14
個
埋設標識ﾃｰﾌﾟ | 150幅
155
ｍ
仕切弁 | 10K(ねじ) 20A
(給水青銅製) |  | 6
個
弁桝 | 機 械 VC-P( 550H)
6
組
土工事 | [5 empty] | 別紙 00-0028
1
式
建設発生土処分 | [5 empty] | 別紙 00-0029
1
式
計

## 別紙明細（STEP3-1及び3-2）
電気設備工事 別紙明細 | [5 empty] | 197
外構整備 STEP3-2 |  | 外灯設備 |  |  | 開発2工区
名 称 | 摘 要 | 数 量 | 単位 | 単 価 | 金 額 | 備 考
配線器具 | [5 empty] | 別紙 00-0001
1
式
EEｽｲｯﾁ | 自動点滅器
4
個
計
地中線埋設標識 | [5 empty] | 別紙 00-0002
1
式
埋設標識ｼｰﾄ | 2倍長(W)150
687
ｍ
計
基礎 | [5 empty] | 別紙 00-0003
1
式
基礎 | 外灯
21
基
計
施工費 | [5 empty] | 別紙 00-0004
1
式
施工費 | 外灯盤1
1
式
計
電気設備工事 別紙明細 | [5 empty] | 198
外構整備 STEP3-2 |  | 外灯設備 |  |  | 開発2工区
名 称 | 摘 要 | 数 量 | 単位 | 単 価 | 金 額 | 備 考
土工事 | [5 empty] | 別紙 00-0005
1
式
根切り(機械) | ﾊﾞｯｸﾎｳ 0.45m3
| 排出ｶﾞｽ対策型 油圧式ｸﾛｰﾗ型 | 212
ｍ3
埋戻し | 機 械 ﾊﾞｯｸﾎｳ 0.45m3
| 排出ｶﾞｽ対策型 油圧式ｸﾛｰﾗ型 | 196.8
ｍ3
盛土(A種) | 山砂の類
15.3
ｍ3
建設発生土運搬 | ﾀﾞﾝﾌﾟﾄﾗｯｸ 10t積級
| ﾊﾞｯｸﾎｳ0.8m3 土砂 DID区間有り | 15.3
| 19.5㎞以下 |  | ｍ3
建設発生土処分
15.3
ｍ3
ﾊﾞｯｸﾎｳ運転 | ﾊﾞｯｸﾎｳ 0.45m3
| 排出ｶﾞｽ対策型 油圧式ｸﾛｰﾗ型 | 1
日
計
電気設備工事 別紙明細 | [5 empty] | 199
外構整備 STEP3-2 |  | 駐車場管制設備 |  |  | 開発2工区
名 称 | 摘 要 | 数 量 | 単位 | 単 価 | 金 額 | 備 考
地中線埋設標識 | [5 empty] | 別紙 00-0006
1
式
埋設標識ｼｰﾄ | 2倍長(W)300
86
ｍ
計
土工事 | [5 empty] | 別紙 00-0007
1
式
根切り(機械) | ﾊﾞｯｸﾎｳ 0.45m3
| 排出ｶﾞｽ対策型 油圧式ｸﾛｰﾗ型 | 41.1
ｍ3
埋戻し | 機 械 ﾊﾞｯｸﾎｳ 0.45m3
| 排出ｶﾞｽ対策型 油圧式ｸﾛｰﾗ型 | 38.5
ｍ3
盛土(A種) | 山砂の類
2.6
ｍ3
建設発生土運搬 | ﾀﾞﾝﾌﾟﾄﾗｯｸ 10t積級
| ﾊﾞｯｸﾎｳ0.8m3 土砂 DID区間有り | 2.6
| 19.5㎞以下 |  | ｍ3
建設発生土処分
2.6
ｍ3
土工機械運搬 | 根切り、埋戻し
| - | 1
往復
計
電気設備工事 別紙明細 | [5 empty] | 200
外構整備 STEP3-2 |  | 監視カメラ設備 |  |  | 開発2工区
名 称 | 摘 要 | 数 量 | 単位 | 単 価 | 金 額 | 備 考
地中線埋設標識 | [5 empty] | 別紙 00-0008
1
式
埋設標識ｼｰﾄ | 2倍長(W)300
154
ｍ
計
土工事 | [5 empty] | 別紙 00-0009
1
式
根切り(機械) | ﾊﾞｯｸﾎｳ 0.45m3
| 排出ｶﾞｽ対策型 油圧式ｸﾛｰﾗ型 | 43.6
ｍ3
埋戻し | 機 械 ﾊﾞｯｸﾎｳ 0.45m3
| 排出ｶﾞｽ対策型 油圧式ｸﾛｰﾗ型 | 40.5
ｍ3
盛土(A種) | 山砂の類
3.1
ｍ3
建設発生土運搬 | ﾀﾞﾝﾌﾟﾄﾗｯｸ 10t積級
| ﾊﾞｯｸﾎｳ0.8m3 土砂 DID区間有り | 3.1
| 19.5㎞以下 |  | ｍ3
建設発生土処分
3.1
ｍ3
土工機械運搬 | 根切り、埋戻し
| - | 1
往復
計
機械設備工事 別紙明細 | [5 empty] | 201
ステップ3-1解体工事 |  | 01事務棟
名 称 | 摘 要 | 数 量 | 単位 | 単 価 | 金 額 | 備 考
機器類撤去 | [5 empty] | 別紙 00-0010
1
式
(撤去)
AHU-1-3 | ﾕﾆｯﾄ形
空気調和機 | 風量:15,120m3/h | 1
撤去 | 再使用しない |  | 台
AHU-1-4 | ﾕﾆｯﾄ形
空気調和機 | 風量:10,950m3/h | 1
撤去 | 再使用しない |  | 台
AHU-1-5 | ﾕﾆｯﾄ形
空気調和機 | 風量:12,390m3/h | 1
撤去 | 再使用しない |  | 台
AHU-1-6 | ﾕﾆｯﾄ形
空気調和機 | 風量:13,830m3/h | 1
撤去 | 再使用しない |  | 台
AHU-1-7 | ﾕﾆｯﾄ形
空気調和機 | 風量:14,400m3/h | 1
撤去 | 再使用しない |  | 台
AHU-1-8 | ﾕﾆｯﾄ形
空気調和機 | 風量:11,880m3/h | 1
撤去 | 再使用しない |  | 台
ACP-1-21 | 室外機:床置
ﾊﾟｯｹｰｼﾞ型空気 | 室内機:天ｶｾ | 1
調和機 撤去 | 冷房:14.0kW 再使用しない |  | 組
ACP-1-22 | 室外機:床置
ﾊﾟｯｹｰｼﾞ型空気 | 室内機:天ｶｾ | 1
調和機 撤去 | 冷房:12.5kW 再使用しない |  | 組
ACP-1-31 | 室外機:床置
ﾊﾟｯｹｰｼﾞ型空気 | 室内機:天吊 | 1
調和機 撤去 | 冷房:9.3kW 再使用しない |  | 組
ACP-1-81 | 室外機:床置
ﾊﾟｯｹｰｼﾞ型空気 | 室内機:天吊 | 1
調和機 撤去 | 冷房:8.0kW 再使用しない |  | 組
ACP-1-82 | 室外機:床置
ﾊﾟｯｹｰｼﾞ型空気 | 室内機:天吊 | 2
調和機 撤去 | 冷房:26.5kW 再使用しない |  | 組
ACU-1-21 | 室外機:床置
ｺﾝﾃﾞﾝｼﾝｸﾞﾕﾆｯﾄ | 室内機:ﾁﾙﾄﾞｹｰｽ | 1
撤去 | 定格出力:3.7kW 再使用しない |  | 組
ACU-1-22 | 室外機:床置
ｺﾝﾃﾞﾝｼﾝｸﾞﾕﾆｯﾄ | 室内機:ﾁﾙﾄﾞｹｰｽ | 1
撤去 | 定格出力:3.7kW 再使用しない |  | 組
FCU-1-1 | ｶｾｯﾄ形(No.2)
ﾌｧﾝｺｲﾙﾕﾆｯﾄ | 風量:320m3/h | 1
撤去 | 再使用しない |  | 台
FCU-1-2 | ｶｾｯﾄ形(No.6)
ﾌｧﾝｺｲﾙﾕﾆｯﾄ | 風量:960m3/h | 6
撤去 | 再使用しない |  | 台
FCU-1-3 | ｶｾｯﾄ形(No.3)
ﾌｧﾝｺｲﾙﾕﾆｯﾄ | 風量:510m3/h | 1
撤去 | 再使用しない |  | 台
FCU-1-4 | 床置形(No.4)
ﾌｧﾝｺｲﾙﾕﾆｯﾄ | 風量:630m3/h | 26
撤去 | 再使用しない |  | 台
FCU-1-5 | 床置形(No.6)
ﾌｧﾝｺｲﾙﾕﾆｯﾄ | 風量:920m3/h | 70
撤去 | 再使用しない |  | 台
機械設備工事 別紙明細 | [5 empty] | 202
ステップ3-1解体工事 |  | 01事務棟
名 称 | 摘 要 | 数 量 | 単位 | 単 価 | 金 額 | 備 考
機器類撤去 | [5 empty] | 別紙 00-0010
1
式
FCU-1-6 | 床置形(No.8)
ﾌｧﾝｺｲﾙﾕﾆｯﾄ | 風量:1,250m3/h | 3
撤去 | 再使用しない |  | 台
EF-1-1 | 床置形
片吸込ｼﾛｯｺﾌｧﾝ | No.2･1/2 | 1
撤去 | 再使用しない |  | 台
EF-1-2 | 床置形
片吸込ｼﾛｯｺﾌｧﾝ | No.1･3/4 | 1
撤去 | 再使用しない |  | 台
EF-1-3 | 床置形
片吸込ｼﾛｯｺﾌｧﾝ | No.3･1/2 | 1
撤去 | 再使用しない |  | 台
EF-1-4 | 床置形
片吸込ｼﾛｯｺﾌｧﾝ | No.3･1/2 | 1
撤去 | 再使用しない |  | 台
EF-1-5 | 床置形
片吸込ｼﾛｯｺﾌｧﾝ | No.3･1/2 | 1
撤去 | 再使用しない |  | 台
EF-1-6 | 床置形
片吸込ｼﾛｯｺﾌｧﾝ | No.3･1/2 | 1
撤去 | 再使用しない |  | 台
EF-1-7 | 床置形
片吸込ｼﾛｯｺﾌｧﾝ | No.3･1/2 | 1
撤去 | 再使用しない |  | 台
EF-1-8 | 床置形
片吸込ｼﾛｯｺﾌｧﾝ | No.3･1/2 | 1
撤去 | 再使用しない |  | 台
GH-1-1 | 壁掛型､5号
ｶﾞｽ給湯器 | 再使用しない | 1
撤去 |  |  | 台
HT-1-1 | SUS一体型ﾀﾝｸ
高架水槽 | 2.0x3.5x2.0h | 1
撤去 | 再使用しない |  | 台
TF-1-1 | SUS一体型ﾀﾝｸ
消火用充水槽 | 0.8x0.8x1.0H | 1
撤去 | 再使用しない |  | 台
(搬出)
AHU-1-3 | ﾕﾆｯﾄ形
空気調和機 | 風量:15,120m3/h | 1
搬出 | 再使用しない |  | 台
AHU-1-4 | ﾕﾆｯﾄ形
空気調和機 | 風量:10,950m3/h | 1
搬出 | 再使用しない |  | 台
AHU-1-5 | ﾕﾆｯﾄ形
空気調和機 | 風量:12,390m3/h | 1
搬出 | 再使用しない |  | 台
AHU-1-6 | ﾕﾆｯﾄ形
空気調和機 | 風量:13,830m3/h | 1
搬出 | 再使用しない |  | 台
AHU-1-7 | ﾕﾆｯﾄ形
空気調和機 | 風量:14,400m3/h | 1
搬出 | 再使用しない |  | 台
AHU-1-8 | ﾕﾆｯﾄ形
空気調和機 | 風量:11,880m3/h | 1
搬出 | 再使用しない |  | 台
機械設備工事 別紙明細 | [5 empty] | 203
ステップ3-1解体工事 |  | 01事務棟
名 称 | 摘 要 | 数 量 | 単位 | 単 価 | 金 額 | 備 考
機器類撤去 | [5 empty] | 別紙 00-0010
1
式
ACP-1-82 | 室外機:床置
ﾊﾟｯｹｰｼﾞ型空気 | 冷房:26.5kW 再使用しない | 1
調和機 搬出 |  |  | 台
EF-1-1 | 床置形
片吸込ｼﾛｯｺﾌｧﾝ | No.2･1/2 | 1
搬出 | 再使用しない |  | 台
EF-1-3 | 床置形
片吸込ｼﾛｯｺﾌｧﾝ | No.3･1/2 | 1
搬出 | 再使用しない |  | 台
EF-1-4 | 床置形
片吸込ｼﾛｯｺﾌｧﾝ | No.3･1/2 | 1
搬出 | 再使用しない |  | 台
EF-1-5 | 床置形
片吸込ｼﾛｯｺﾌｧﾝ | No.3･1/2 | 1
搬出 | 再使用しない |  | 台
EF-1-6 | 床置形
片吸込ｼﾛｯｺﾌｧﾝ | No.3･1/2 | 1
搬出 | 再使用しない |  | 台
EF-1-7 | 床置形
片吸込ｼﾛｯｺﾌｧﾝ | No.3･1/2 | 1
搬出 | 再使用しない |  | 台
EF-1-8 | 床置形
片吸込ｼﾛｯｺﾌｧﾝ | No.3･1/2 | 1
搬出 | 再使用しない |  | 台
HT-1-1 | SUS一体型ﾀﾝｸ
高架水槽 | 2.0x3.5x2.0h | 1
搬出 | 再使用しない |  | 基
TF-1-1 | SUS一体型ﾀﾝｸ
消火用充水槽 | 0.8x0.8x1.0H | 1
搬出 | 再使用しない |  | 基
計
機械設備工事 別紙明細 | [5 empty] | 204
ステップ3-1解体工事 |  | 02窓口棟
名 称 | 摘 要 | 数 量 | 単位 | 単 価 | 金 額 | 備 考
機器類撤去 | [5 empty] | 別紙 00-0011
1
式
(撤去)
HP-2-1 | 圧縮機:290kW
ﾋｰﾄﾎﾟﾝﾌﾟﾕﾆｯﾄ | 再使用しない | 1
撤去 |  |  | 基
RH-2-1 | 冷凍能力:633kW
吸収冷温水機 | 再使用しない | 1
撤去 |  |  | 基
RH-2-2 | 冷凍能力:633kW
吸収冷温水機 | 再使用しない | 1
撤去 |  |  | 基
CT-2-1 | 開放型･低騒音形
冷却塔 | 冷却能力:1,151kW x2 | 1
撤去 | 再使用しない |  | 基
BH-2-1 | 換算蒸発量:0.5t/h
貫流ﾎﾞｲﾗｰ | 再使用しない | 1
撤去 |  |  | 基
HEX-2-1 | 1,000kW/h
熱交換器 | 再使用しない | 1
撤去 |  |  | 基
PCD-2-1 | 渦巻型
冷却水ﾎﾟﾝﾌﾟ | 電動機出力:15.0kW | 1
撤去 | 再使用しない |  | 台
PCD-2-2 | 渦巻型
冷却水ﾎﾟﾝﾌﾟ | 電動機出力:15.0kW | 1
撤去 | 再使用しない |  | 台
PCH-2-1 | 渦巻型
冷温水1次ﾎﾟﾝﾌﾟ | 電動機出力:7.5kW | 1
撤去 | 再使用しない |  | 台
PCH-2-2 | 渦巻型
冷温水1次ﾎﾟﾝﾌﾟ | 電動機出力:7.5kW | 1
撤去 | 再使用しない |  | 台
PCH-2-3 | 渦巻型
冷温水1次ﾎﾟﾝﾌﾟ | 電動機出力:11.0kW | 1
撤去 | 再使用しない |  | 台
PCH-2-A1 | 渦巻型
冷温水二次ﾎﾟﾝﾌﾟ | 電動機出力:22.0kW | 1
撤去 | 再使用しない |  | 台
PCH-2-A2 | 渦巻型
冷温水二次ﾎﾟﾝﾌﾟ | 電動機出力:3.7kW | 1
撤去 | 再使用しない |  | 台
PCH-2-A3 | 渦巻型
冷温水二次ﾎﾟﾝﾌﾟ | 電動機出力:30.0kW | 1
撤去 | 再使用しない |  | 台
PCH-2-B1 | 渦巻型
冷温水二次ﾎﾟﾝﾌﾟ | 電動機出力:5.5kW | 1
撤去 | 再使用しない |  | 台
PCH-2-B2 | 渦巻型
冷温水二次ﾎﾟﾝﾌﾟ | 電動機出力:5.5kW | 1
撤去 | 再使用しない |  | 台
PCH-2-B3 | 渦巻型
冷温水二次ﾎﾟﾝﾌﾟ | 電動機出力:7.5kW | 1
撤去 | 再使用しない |  | 台
PCH-2-B4 | 渦巻型
冷温水二次ﾎﾟﾝﾌﾟ | 電動機出力:7.5kW | 1
撤去 | 再使用しない |  | 台
機械設備工事 別紙明細 | [5 empty] | 205
ステップ3-1解体工事 |  | 02窓口棟
名 称 | 摘 要 | 数 量 | 単位 | 単 価 | 金 額 | 備 考
機器類撤去 | [5 empty] | 別紙 00-0011
1
式
PCH-2-C1 | 渦巻型
冷温水二次ﾎﾟﾝﾌﾟ | 電動機出力:2.2kW | 1
撤去 | 再使用しない |  | 台
PCH-2-D1 | 渦巻型
冷温水二次ﾎﾟﾝﾌﾟ | 電動機出力:22.0kW | 1
撤去 | 再使用しない |  | 台
PCH-2-D2 | 渦巻型
冷温水二次ﾎﾟﾝﾌﾟ | 電動機出力:7.5kW | 1
撤去 | 再使用しない |  | 台
PCH-2-D3 | 渦巻型
冷温水二次ﾎﾟﾝﾌﾟ | 電動機出力:2.2kW | 1
撤去 | 再使用しない |  | 台
PCH-2-E1 | 渦巻型
冷温水二次ﾎﾟﾝﾌﾟ | 電動機出力:30.0kW | 1
撤去 | 再使用しない |  | 台
PCH-2-E2 | 渦巻型
冷温水二次ﾎﾟﾝﾌﾟ | 電動機出力:18.5kW | 1
撤去 | 再使用しない |  | 台
PCH-2-F1 | 渦巻型
冷温水二次ﾎﾟﾝﾌﾟ | 電動機出力:11.0kW | 1
撤去 | 再使用しない |  | 台
PCH-2-F2 | 渦巻型
冷温水二次ﾎﾟﾝﾌﾟ | 電動機出力:11.0kW | 1
撤去 | 再使用しない |  | 台
PCH-2-G1 | 渦巻型
冷温水二次ﾎﾟﾝﾌﾟ | 電動機出力:2.2kW | 1
撤去 | 再使用しない |  | 台
PC-2-1 | 渦巻型
冷温水二次ﾎﾟﾝﾌﾟ | 電動機出力:5.5kW | 1
撤去 | 再使用しない |  | 台
PC-2-2 | 渦巻型
冷温水二次ﾎﾟﾝﾌﾟ | 電動機出力:3.7kW | 1
撤去 | 再使用しない |  | 台
AHU-2-1 | ﾕﾆｯﾄ形
空気調和機 | 風量:42,660m3/h | 1
撤去 | 再使用しない |  | 台
AHU-2-2 | ﾕﾆｯﾄ形
空気調和機 | 風量:47,100m3/h | 1
撤去 | 再使用しない |  | 台
EF-2-1 | 床置形
排気ﾌｧﾝ | No.9 | 1
撤去 | 再使用しない |  | 台
EF-2-2 | 床置形
排気ﾌｧﾝ | No.4･1/2 | 1
撤去 | 再使用しない |  | 台
SF-2-1 | 床置形
排気ﾌｧﾝ | No.4･1/2 | 1
撤去 | 再使用しない |  | 台
ACP-2-11 | 室外機:床置
ﾊﾟｯｹｰｼﾞ型空気 | 室内機:天吊 | 1
調和機 撤去 | 冷房:8.0kW x2 再使用しない |  | 組
ACP-2-12 | 室外機:床置
ﾊﾟｯｹｰｼﾞ型空気 | 室内機:床置 | 1
調和機 撤去 | 冷房:7.1kW 再使用しない |  | 組
ACP-2-13 | 室外機:床置
ﾊﾟｯｹｰｼﾞ型空気 | 室内機:床置 | 1
調和機 撤去 | 冷房:4.0kW 再使用しない |  | 組
機械設備工事 別紙明細 | [5 empty] | 206
ステップ3-1解体工事 |  | 02窓口棟
名 称 | 摘 要 | 数 量 | 単位 | 単 価 | 金 額 | 備 考
機器類撤去 | [5 empty] | 別紙 00-0011
1
式
ACP-2-14 | 室外機:床置
ﾊﾟｯｹｰｼﾞ型空気 | 室内機:床置 | 1
調和機 撤去 | 冷房:5.6kW 再使用しない |  | 組
ACP-2-15 | 室外機:床置
ﾊﾟｯｹｰｼﾞ型空気 | 室内機:床置 | 1
調和機 撤去 | 冷房:5.6kW 再使用しない |  | 組
ACP-2-16 | 室外機:床置
ﾊﾟｯｹｰｼﾞ型空気 | 室内機:床置 | 1
調和機 撤去 | 冷房:5.6kW 再使用しない |  | 組
ACP-2-21 | 室外機:床置
ﾊﾟｯｹｰｼﾞ型空気 | 室内機:床置 | 1
調和機 撤去 | 冷房:14.0kW 再使用しない |  | 組
PFU-2-1 | ﾕﾆｯﾄ形
消火ﾎﾟﾝﾌﾟﾕﾆｯﾄ | 電動機出力:11.0kW | 1
撤去 | 再使用しない |  | 台
PD-2-1 | 渦巻型
汚水ﾎﾟﾝﾌﾟ | 電動機出力:3.7kW | 2
撤去 | 再使用しない |  | 台
PW-2-1 | 渦巻型
揚水ﾎﾟﾝﾌﾟ | 電動機出力:30.0kW | 2
撤去 | 再使用しない |  | 台
GH-2-1 | 壁掛型･24号
ｶﾞｽ給湯器 | 再使用しない | 1
撤去 |  |  | 台
(搬出)
HP-2-1 | 圧縮機:290kW
ﾋｰﾄﾎﾟﾝﾌﾟﾕﾆｯﾄ | 再使用しない | 1
搬出 |  |  | 基
RH-2-1 | 冷凍能力:633kW
吸収冷温水機 | 再使用しない | 1
搬出 |  |  | 基
RH-2-2 | 冷凍能力:633kW
吸収冷温水機 | 再使用しない | 1
搬出 |  |  | 基
CT-2-1 | 開放型･低騒音形
冷却塔 | 冷却能力:1,151kW x2 | 1
撤去 | 再使用しない |  | 基
BH-2-1 | 換算蒸発量:0.5t/h
貫流ﾎﾞｲﾗｰ | 再使用しない | 1
搬出 |  |  | 基
HEX-2-1 | 1,000kW/h
熱交換器 | 再使用しない | 1
搬出 |  |  | 基
PCD-2-1 | 渦巻型
冷却水ﾎﾟﾝﾌﾟ | 電動機出力:15.0kW | 1
搬出 | 再使用しない |  | 台
PCD-2-2 | 渦巻型
冷却水ﾎﾟﾝﾌﾟ | 電動機出力:15.0kW | 1
搬出 | 再使用しない |  | 台
PCH-2-1 | 渦巻型
冷温水1次ﾎﾟﾝﾌﾟ | 電動機出力:7.5kW | 1
搬出 | 再使用しない |  | 台
PCH-2-2 | 渦巻型
冷温水1次ﾎﾟﾝﾌﾟ | 電動機出力:7.5kW | 1
搬出 | 再使用しない |  | 台
機械設備工事 別紙明細 | [5 empty] | 207
ステップ3-1解体工事 |  | 02窓口棟
名 称 | 摘 要 | 数 量 | 単位 | 単 価 | 金 額 | 備 考
機器類撤去 | [5 empty] | 別紙 00-0011
1
式
PCH-2-3 | 渦巻型
冷温水1次ﾎﾟﾝﾌﾟ | 電動機出力:11.0kW | 1
搬出 | 再使用しない |  | 台
PCH-2-A1 | 渦巻型
冷温水二次ﾎﾟﾝﾌﾟ | 電動機出力:22.0kW | 1
搬出 | 再使用しない |  | 台
PCH-2-A2 | 渦巻型
冷温水二次ﾎﾟﾝﾌﾟ | 電動機出力:3.7kW | 1
搬出 | 再使用しない |  | 台
PCH-2-A3 | 渦巻型
冷温水二次ﾎﾟﾝﾌﾟ | 電動機出力:30.0kW | 1
撤去 | 再使用しない |  | 台
PCH-2-B1 | 渦巻型
冷温水二次ﾎﾟﾝﾌﾟ | 電動機出力:5.5kW | 1
撤去 | 再使用しない |  | 台
PCH-2-B2 | 渦巻型
冷温水二次ﾎﾟﾝﾌﾟ | 電動機出力:5.5kW | 1
撤去 | 再使用しない |  | 台
PCH-2-B3 | 渦巻型
冷温水二次ﾎﾟﾝﾌﾟ | 電動機出力:7.5kW | 1
搬出 | 再使用しない |  | 台
PCH-2-B4 | 渦巻型
冷温水二次ﾎﾟﾝﾌﾟ | 電動機出力:7.5kW | 1
搬出 | 再使用しない |  | 台
PCH-2-D1 | 渦巻型
冷温水二次ﾎﾟﾝﾌﾟ | 電動機出力:22.0kW | 1
搬出 | 再使用しない |  | 台
PCH-2-D2 | 渦巻型
冷温水二次ﾎﾟﾝﾌﾟ | 電動機出力:7.5kW | 1
搬出 | 再使用しない |  | 台
PCH-2-E1 | 渦巻型
冷温水二次ﾎﾟﾝﾌﾟ | 電動機出力:30.0kW | 1
搬出 | 再使用しない |  | 台
PCH-2-E2 | 渦巻型
冷温水二次ﾎﾟﾝﾌﾟ | 電動機出力:18.5kW | 1
搬出 | 再使用しない |  | 台
PCH-2-F1 | 渦巻型
冷温水二次ﾎﾟﾝﾌﾟ | 電動機出力:11.0kW | 1
搬出 | 再使用しない |  | 台
PCH-2-F2 | 渦巻型
冷温水二次ﾎﾟﾝﾌﾟ | 電動機出力:11.0kW | 1
撤去 | 再使用しない |  | 台
PC-2-1 | 渦巻型
冷温水二次ﾎﾟﾝﾌﾟ | 電動機出力:5.5kW | 1
搬出 | 再使用しない |  | 台
PC-2-2 | 渦巻型
冷温水二次ﾎﾟﾝﾌﾟ | 電動機出力:3.7kW | 1
搬出 | 再使用しない |  | 台
AHU-2-1 | ﾕﾆｯﾄ形
空気調和機 | 風量:42,660m3/h | 1
搬出 | 再使用しない |  | 台
AHU-2-2 | ﾕﾆｯﾄ形
空気調和機 | 風量:47,100m3/h | 1
搬出 | 再使用しない |  | 台
EF-2-1 | 床置形
排気ﾌｧﾝ | No.9 | 1
搬出 | 再使用しない |  | 台
機械設備工事 別紙明細 | [5 empty] | 208
ステップ3-1解体工事 |  | 02窓口棟
名 称 | 摘 要 | 数 量 | 単位 | 単 価 | 金 額 | 備 考
機器類撤去 | [5 empty] | 別紙 00-0011
1
式
EF-2-2 | 床置形
排気ﾌｧﾝ | No.4･1/2 | 1
搬出 | 再使用しない |  | 台
SF-2-1 | 床置形
排気ﾌｧﾝ | No.4･1/2 | 1
搬出 | 再使用しない |  | 台
PFU-2-1 | ﾕﾆｯﾄ形
消火ﾎﾟﾝﾌﾟﾕﾆｯﾄ | 電動機出力:11.0kW | 1
搬出 | 再使用しない |  | 台
PD-2-1 | 渦巻型
汚水ﾎﾟﾝﾌﾟ | 電動機出力:3.7kW | 2
撤去 | 再使用しない |  | 台
PW-2-1 | 渦巻型
揚水ﾎﾟﾝﾌﾟ | 電動機出力:30.0kW | 2
撤去 | 再使用しない |  | 台
計
機械設備工事 別紙明細 | [5 empty] | 209
ステップ3-1解体工事 |  | 03窓口南会議室棟
名 称 | 摘 要 | 数 量 | 単位 | 単 価 | 金 額 | 備 考
機器類撤去 | [5 empty] | 別紙 00-0012
1
式
(撤去)
FCU-4-1 | 床置形(No.12)
ﾌｧﾝｺｲﾙﾕﾆｯﾄ | 風量:1,640m3/h | 4
撤去 | 再使用しない |  | 台
ACP-4-11 | 室外機:床置(ﾍﾟｱ)
ﾊﾟｯｹｰｼﾞｴｱｺﾝ | 室内機：天ｶｾ | 1
撤去 | 冷房:10.0kW 再使用しない |  | 台
ACP-4-21 | 室外機:床置(ﾍﾟｱ)
ﾊﾟｯｹｰｼﾞｴｱｺﾝ | 室内機：天ｶｾ | 1
撤去 | 冷房:10.0kW 再使用しない |  | 台
(搬出)
計
機械設備工事 別紙明細 | [5 empty] | 210
ステップ3-1解体工事 |  | 04管財担当公用車管理事務所
名 称 | 摘 要 | 数 量 | 単位 | 単 価 | 金 額 | 備 考
機器類撤去 | [5 empty] | 別紙 00-0013
1
式
(撤去)
ACP-5-11 | 室外機:床置
ﾊﾟｯｹｰｼﾞ型空気 | 室内機:天吊 | 1
調和機 撤去 | 冷房:10.0kW 再使用しない |  | 組
(搬出)
計
機械設備工事 別紙明細 | [5 empty] | 211
ステップ3-1解体工事 |  | 07議会棟
名 称 | 摘 要 | 数 量 | 単位 | 単 価 | 金 額 | 備 考
機器類撤去 | [5 empty] | 別紙 00-0014
1
式
(撤去)
AHU-3-1 | ﾕﾆｯﾄ形
空気調和機 | 風量:17,280m3/h | 1
撤去 | 再使用しない |  | 台
AHU-3-2 | ﾕﾆｯﾄ形
空気調和機 | 風量:3,320m3/h | 1
撤去 | 再使用しない |  | 台
AHU-3-3 | ﾕﾆｯﾄ形
空気調和機 | 風量:15,690m3/h | 1
撤去 | 再使用しない |  | 台
AHU-3-4 | ﾕﾆｯﾄ形
空気調和機 | 風量:17,640m3/h | 1
撤去 | 再使用しない |  | 台
AHU-3-5 | ﾕﾆｯﾄ形
空気調和機 | 風量:18,940m3/h | 1
撤去 | 再使用しない |  | 台
AHU-3-6 | ﾕﾆｯﾄ形
空気調和機 | 風量:4,080m3/h | 1
撤去 | 再使用しない |  | 台
FC-3-1 | 床置形(No.8)
ﾌｧﾝｺｲﾙﾕﾆｯﾄ | 風量:1,250m3/h | 6
撤去 | 再使用しない |  | 台
FC-3-2 | 床置形(No.6)
ﾌｧﾝｺｲﾙﾕﾆｯﾄ | 風量:920m3/h | 8
撤去 | 再使用しない |  | 台
FC-3-3 | ﾛｰﾎﾞｲ形(No.4)
ﾌｧﾝｺｲﾙﾕﾆｯﾄ | 風量:660m3/h | 14
撤去 | 再使用しない |  | 台
FC-3-4 | ﾛｰﾎﾞｲ形(No.6)
ﾌｧﾝｺｲﾙﾕﾆｯﾄ | 風量:970m3/h | 4
撤去 | 再使用しない |  | 台
ACP-3-11 | 室外機:床置
ﾊﾟｯｹｰｼﾞ型空気 | 室内機:床置き | 1
調和機 撤去 | 冷房:40.0kW 再使用しない |  | 組
EF-3-1 | 床置形
片吸込ｼﾛｯｺﾌｧﾝ | No.3･1/2 | 1
撤去 | 再使用しない |  | 台
EF-3-2 | 床置形
片吸込ｼﾛｯｺﾌｧﾝ | No.3･1/2 | 1
撤去 | 再使用しない |  | 台
EF-3-3 | 床置形
片吸込ｼﾛｯｺﾌｧﾝ | No.3･1/2 | 1
撤去 | 再使用しない |  | 台
EF-3-4 | 床置形
片吸込ｼﾛｯｺﾌｧﾝ | No.4 | 1
撤去 | 再使用しない |  | 台
EF-3-5 | 床置形
片吸込ｼﾛｯｺﾌｧﾝ | No.4 | 1
撤去 | 再使用しない |  | 台
EF-3-6 | 床置形
片吸込ｼﾛｯｺﾌｧﾝ | No.1･3/4 | 1
撤去 | 再使用しない |  | 台
(搬出)
機械設備工事 別紙明細 | [5 empty] | 212
ステップ3-1解体工事 |  | 07議会棟
名 称 | 摘 要 | 数 量 | 単位 | 単 価 | 金 額 | 備 考
機器類撤去 | [5 empty] | 別紙 00-0014
1
式
AHU-3-1 | ﾕﾆｯﾄ形
空気調和機 | 風量:17,280m3/h | 1
搬出 | 再使用しない |  | 台
AHU-3-2 | ﾕﾆｯﾄ形
空気調和機 | 風量:3,320m3/h | 1
搬出 | 再使用しない |  | 台
AHU-3-3 | ﾕﾆｯﾄ形
空気調和機 | 風量:15,690m3/h | 1
搬出 | 再使用しない |  | 台
AHU-3-4 | ﾕﾆｯﾄ形
空気調和機 | 風量:17,640m3/h | 1
搬出 | 再使用しない |  | 台
AHU-3-5 | ﾕﾆｯﾄ形
空気調和機 | 風量:18,940m3/h | 1
搬出 | 再使用しない |  | 台
AHU-3-6 | ﾕﾆｯﾄ形
空気調和機 | 風量:4,080m3/h | 1
搬出 | 再使用しない |  | 台
ACP-3-11 | 室外機:床置
ﾊﾟｯｹｰｼﾞ型空気 | 室内機:床置き | 1
調和機 撤去 | 冷房:40.0kW 再使用しない |  | 組
EF-3-1 | 床置形
片吸込ｼﾛｯｺﾌｧﾝ | No.3･1/2 | 1
搬出 | 再使用しない |  | 台
EF-3-2 | 床置形
片吸込ｼﾛｯｺﾌｧﾝ | No.3･1/2 | 1
搬出 | 再使用しない |  | 台
EF-3-3 | 床置形
片吸込ｼﾛｯｺﾌｧﾝ | No.3･1/2 | 1
搬出 | 再使用しない |  | 台
EF-3-4 | 床置形
片吸込ｼﾛｯｺﾌｧﾝ | No.4 | 1
搬出 | 再使用しない |  | 台
EF-3-5 | 床置形
片吸込ｼﾛｯｺﾌｧﾝ | No.4 | 1
搬出 | 再使用しない |  | 台
計
機械設備工事 別紙明細 | [5 empty] | 213
ステップ3-1解体工事 |  | 11南会議室棟
名 称 | 摘 要 | 数 量 | 単位 | 単 価 | 金 額 | 備 考
機器類撤去 | [5 empty] | 別紙 00-0015
1
式
(撤去)
ACP-9-11 | 室外機:床置(ﾍﾟｱ)
ﾊﾟｯｹｰｼﾞ型空気 | 室内機:天ｶｾ | 1
調和機 撤去 | 冷房:14.0kW 再使用しない |  | 組
ACP-9-12 | 室外機:床置(ﾂｲﾝ)
ﾊﾟｯｹｰｼﾞ型空気 | 室内機:天ｶｾx2 | 5
調和機 撤去 | 冷房:8.0kW 再使用しない |  | 組
ACP-9-21 | 室外機:床置(ﾂｲﾝ)
ﾊﾟｯｹｰｼﾞ型空気 | 室内機:天ｶｾx2 | 1
調和機 撤去 | 冷房:5.6kW 再使用しない |  | 組
ACP-9-22 | 室外機:床置(ﾍﾟｱ)
ﾊﾟｯｹｰｼﾞ型空気 | 室内機:天ｶｾ | 1
調和機 撤去 | 冷房:14.0kW 再使用しない |  | 組
ACP-9-23 | 室外機:床置(ﾂｲﾝ)
ﾊﾟｯｹｰｼﾞ型空気 | 室内機:天ｶｾx2 | 3
調和機 撤去 | 冷房:14.0kW 再使用しない |  | 組
ACP-9-24 | 室外機:床置(ﾂｲﾝ)
ﾊﾟｯｹｰｼﾞ型空気 | 室内機:厨房用ｴｱｺﾝx2 | 2
調和機 撤去 | 冷房:8.0kW 再使用しない |  | 組
GH-9-1 | 壁掛型･24号
ｶﾞｽ給湯器 | 再使用しない | 1
撤去 |  |  | 台
(搬出)
計
機械設備工事 別紙明細 | [5 empty] | 214
ステップ3-1解体工事 |  | 08西庁舎棟
名 称 | 摘 要 | 数 量 | 単位 | 単 価 | 金 額 | 備 考
機器類撤去 | [5 empty] | 別紙 00-0016
1
式
(撤去)
RH-6-1 | 冷凍能力:281kW
吸収冷温水機 | 再使用しない | 1
撤去 |  |  | 基
CT-6-1 | 開放式
冷却塔 | 冷却能力:455kW | 1
撤去 | 再使用しない |  | 基
PCH-6-1 | 渦巻型
冷温水ﾎﾟﾝﾌﾟ | 電動機出力:5.5kW | 1
撤去 | 再使用しない |  | 台
PCD-6-1 | 渦巻型
冷却水ﾎﾟﾝﾌﾟ | 電動機出力:5.5kW | 1
撤去 | 再使用しない |  | 台
AHU-6-1 | ﾕﾆｯﾄ形
空気調和機 | 風量:16,980m3/h | 1
撤去 | 再使用しない |  | 台
AHU-6-2 | ﾕﾆｯﾄ形
空気調和機 | 風量:14,180m3/h | 1
撤去 | 再使用しない |  | 台
FCU-6-1 | 床置形(No.2)
ﾌｧﾝｺｲﾙﾕﾆｯﾄ | 風量:295m3/h | 4
撤去 | 再使用しない |  | 台
FCU-6-2 | 床置形(No.4)
ﾌｧﾝｺｲﾙﾕﾆｯﾄ | 風量:630m3/h | 1
撤去 | 再使用しない |  | 台
FCU-6-3 | 床置形(No.6)
ﾌｧﾝｺｲﾙﾕﾆｯﾄ | 風量:920m3/h | 4
撤去 | 再使用しない |  | 台
FCU-6-4 | 床置形(No.8)
ﾌｧﾝｺｲﾙﾕﾆｯﾄ | 風量:1,250m3/h | 2
撤去 | 再使用しない |  | 台
ACP-6-11 | 室外機:床置
ﾊﾟｯｹｰｼﾞ型空気 | 室内機:天ｶｾ | 1
調和機 撤去 | 冷房:7.1kW 再使用しない |  | 組
TW-6-1 | FRP製
受水槽 | 有効水量:10m3 | 1
撤去 | 再使用しない |  | 基
PU-6-1 | 電動機出力:1.10kWx2
給水ﾎﾟﾝﾌﾟﾕﾆｯﾄ | 再使用しない | 1
撤去 |  |  | 組
(搬出)
RH-6-1 | 冷凍能力:281kW
吸収冷温水機 | 再使用しない | 1
搬出 |  |  | 基
CT-6-1 | 開放式
冷却塔 | 冷却能力:455kW | 1
搬出 | 再使用しない |  | 基
PCH-6-1 | 渦巻型
冷温水ﾎﾟﾝﾌﾟ | 電動機出力:5.5kW | 1
搬出 | 再使用しない |  | 台
PCD-6-1 | 渦巻型
冷却水ﾎﾟﾝﾌﾟ | 電動機出力:5.5kW | 1
搬出 | 再使用しない |  | 台
機械設備工事 別紙明細 | [5 empty] | 215
ステップ3-1解体工事 |  | 08西庁舎棟
名 称 | 摘 要 | 数 量 | 単位 | 単 価 | 金 額 | 備 考
機器類撤去 | [5 empty] | 別紙 00-0016
1
式
AHU-6-1 | ﾕﾆｯﾄ形
空気調和機 | 風量:16,980m3/h | 1
搬出 | 再使用しない |  | 台
AHU-6-2 | ﾕﾆｯﾄ形
空気調和機 | 風量:14,180m3/h | 1
搬出 | 再使用しない |  | 台
TW-6-1 | FRP製
受水槽 | 有効水量:10m3 | 1
搬出 | 再使用しない |  | 基
PU-6-1 | 電動機出力:1.10kWx2
給水ﾎﾟﾝﾌﾟﾕﾆｯﾄ | 再使用しない | 1
撤去 |  |  | 組
計
機械設備工事 別紙明細 | [5 empty] | 216
ステップ3-1解体工事 |  | 09分庁舎
名 称 | 摘 要 | 数 量 | 単位 | 単 価 | 金 額 | 備 考
機器類撤去 | [5 empty] | 別紙 00-0017
1
式
(撤去)
AHU-7-1 | ﾕﾆｯﾄ形
空気調和機 | 風量:13,800m3/h | 1
撤去 | 再使用しない |  | 台
AHU-7-2 | ﾕﾆｯﾄ形
空気調和機 | 風量:17,400m3/h | 1
撤去 | 再使用しない |  | 台
FCU-7-1 | 床置形(No.8)
ﾌｧﾝｺｲﾙﾕﾆｯﾄ | 風量:1,250m3/h | 37
撤去 | 再使用しない |  | 台
FCU-7-2 | 床置形(No.3)
ﾌｧﾝｺｲﾙﾕﾆｯﾄ | 風量:440m3/h | 2
撤去 | 再使用しない |  | 台
ACR-7-11 | 室外機:床置
ﾊﾟｯｹｰｼﾞ型空気 | 室内機:壁掛 | 1
調和機 撤去 | 冷房:2.2kW 再使用しない |  | 組
PU-7-1 | 電動機出力:1.5kW
増圧給水ﾎﾟﾝﾌﾟﾕﾆｯ | 再使用しない | 1
ﾄ 撤去 |  |  | 台
PFU-7-1 | 電動機出力:7.5kW
消火ﾎﾟﾝﾌﾟﾕﾆｯﾄ | 再使用しない | 1
撤去 |  |  | 台
TF-7-1 | SUS一体型
消火用充水槽 | 容量:500L | 1
撤去 | 再使用しない |  | 基
(搬出)
AHU-7-1 | ﾕﾆｯﾄ形
空気調和機 | 風量:13,800m3/h | 1
搬出 | 再使用しない |  | 台
AHU-7-2 | ﾕﾆｯﾄ形
空気調和機 | 風量:17,400m3/h | 1
搬出 | 再使用しない |  | 台
PU-7-1 | 電動機出力:1.5kW
増圧給水ﾎﾟﾝﾌﾟﾕﾆｯ | 再使用しない | 1
ﾄ 搬出 |  |  | 組
PFU-7-1 | 電動機出力:7.5kW
消火ﾎﾟﾝﾌﾟﾕﾆｯﾄ | 再使用しない | 1
搬出 |  |  | 組
TF-7-1 | SUS一体型
消火用充水槽 | 容量:500L | 1
搬出 | 再使用しない |  | 基
計
機械設備工事 別紙明細 | [5 empty] | 217
ステップ3-1解体工事 |  | 10中崎分署棟
名 称 | 摘 要 | 数 量 | 単位 | 単 価 | 金 額 | 備 考
機器類撤去 | [5 empty] | 別紙 00-0018
1
式
(撤去)
ACPE-8-31 | 室外機:床置
ﾊﾟｯｹｰｼﾞ型空気 | 冷房:33.5kW | 1
調和機 撤去 | 再使用しない |  | 台
ACPE-8-31A | 室内機:天ｶｾ
ﾊﾟｯｹｰｼﾞ型空気 | 冷房:11.2kW | 3
調和機 撤去 | 再使用しない |  | 台
ACP-8-11 | 室外機:床置
ﾊﾟｯｹｰｼﾞ型空気 | 室内機:壁掛 | 13
調和機 撤去 | 冷房:2.2kW 再使用しない |  | 組
ACP-8-12 | 室外機:床置
ﾊﾟｯｹｰｼﾞ型空気 | 室内機:壁掛 | 1
調和機 撤去 | 冷房:2.2kW 再使用しない |  | 組
ACP-8-13 | 室外機:床置
ﾊﾟｯｹｰｼﾞ型空気 | 室内機:壁掛 | 10
調和機 撤去 | 冷房:2.2kW 再使用しない |  | 組
ACP-8-21 | 室外機:床置
ﾊﾟｯｹｰｼﾞ型空気 | 室内機:床置 | 1
調和機 撤去 | 冷房:2.2kW 再使用しない |  | 組
ACP-8-22 | 室外機:床置
ﾊﾟｯｹｰｼﾞ型空気 | 室内機:床置 | 1
調和機 撤去 | 冷房:5.2kW 再使用しない |  | 組
ACP-8-23 | 室外機:床置
ﾊﾟｯｹｰｼﾞ型空気 | 室内機:天井埋込ﾀﾞｸﾄ形 | 1
調和機 撤去 | 冷房:12.3kW 再使用しない |  | 組
ACP-8-24 | 室外機:床置
ﾊﾟｯｹｰｼﾞ型空気 | 室内機:床置 | 1
調和機 撤去 | 冷房:5.2kW 再使用しない |  | 組
ACP-8-31 | 室外機:床置
ﾊﾟｯｹｰｼﾞ型空気 | 室内機:天ｶｾ | 1
調和機 撤去 | 冷房:10.0kW 再使用しない |  | 組
ACP-8-32 | 室外機:床置
ﾊﾟｯｹｰｼﾞ型空気 | 室内機:天ｶｾ | 1
調和機 撤去 | 冷房:10.0kW 再使用しない |  | 組
PU-8-1 | 電動機出力:2.2kW
増圧給水ﾎﾟﾝﾌﾟﾕﾆｯ | 再使用しない | 1
ﾄ 撤去 |  |  | 組
(搬出)
ACPE-8-31 | 室外機:床置
ﾊﾟｯｹｰｼﾞ型空気 | 冷房:33.5kW | 1
調和機 搬出 | 再使用しない |  | 台
PU-8-1 | 電動機出力:2.2kW
増圧給水ﾎﾟﾝﾌﾟﾕﾆｯ | 再使用しない | 1
ﾄ 搬出 |  |  | 組
計
機械設備工事 別紙明細 | [5 empty] | 218
ステップ3-1解体工事 |  | 12国保レセプト
名 称 | 摘 要 | 数 量 | 単位 | 単 価 | 金 額 | 備 考
機器類撤去 | [5 empty] | 別紙 00-0019
1
式
(撤去)
ACP-10-11 | 室外機:床置(ﾍﾟｱ)
ﾊﾟｯｹｰｼﾞ型空気 | 室内機:天ｶｾ | 1
調和機 撤去 | 冷房:5.6kW 再使用しない |  | 組
ACP-10-12 | 室外機:床置(ﾍﾟｱ)
ﾊﾟｯｹｰｼﾞ型空気 | 室内機:床置 | 1
調和機 撤去 | 冷房:5.6kW 再使用しない |  | 組
ACP-10-13 | 室外機:壁掛(ﾍﾟｱ)
ﾊﾟｯｹｰｼﾞ型空気 | 室内機:天ｶｾ | 1
調和機 撤去 | 冷房:7.1kW 再使用しない |  | 組
ACP-10-14 | 室外機:壁掛(ﾍﾟｱ)
ﾊﾟｯｹｰｼﾞ型空気 | 室内機:天ｶｾ | 1
調和機 撤去 | 冷房:7.1kW 再使用しない |  | 組
(搬出)
計
機械設備工事 別紙明細 | [5 empty] | 219
ステップ3-1解体工事 |  | 外構解体
名 称 | 摘 要 | 数 量 | 単位 | 単 価 | 金 額 | 備 考
配管類撤去 | [5 empty] | 別紙 00-0020
1
式
(冷温水配管)
冷温水・配管用 | 溶接接合
炭素鋼鋼管(白) | 地中配管 125A | 194
撤去 | 再使用しない |  | ｍ
冷温水・配管用 | 溶接接合
炭素鋼鋼管(白) | 地中配管 150A | 188
撤去 | 再使用しない |  | ｍ
冷温水管 保温 | ﾎﾟﾘｽﾁﾚﾝ
撤去 | 地中配管 125A | 194
| 再使用しない |  | ｍ
冷温水管 保温 | ﾎﾟﾘｽﾁﾚﾝ
撤去 | 地中配管 150A | 188
| 再使用しない |  | ｍ
配管切断 | 配管切断 125A 保温有
(鋼管類) | 冷温水SGP(白) 地中 | 4
か所
配管切断 | 配管切断 150A 保温有
(鋼管類) | 冷温水SGP(白) 地中 | 4
か所
(給水配管)
給水・塩ﾋﾞ | ねじ接合 地中配管 50A
ﾗｲﾆﾝｸﾞ鋼管 | 再使用しない | 44
(SGP-VD)撤去 |  |  | ｍ
給水・塩ﾋﾞ | ねじ接合 地中配管 80A
ﾗｲﾆﾝｸﾞ鋼管 | 再使用しない | 79
(SGP-VD)撤去 |  |  | ｍ
ﾗｲﾆﾝｸﾞﾊﾞﾀﾌﾗｲ弁 | 10K(ｳｴﾊｰ) 80A
撤去 |  | 1
個
直読式量水器 | 50A
撤去 |  | 1
個
直読式量水器 | 80A
撤去 |  | 1
個
弁桝 | 機 械 VC-3( 700H)
撤去 | 再使用しない | 1
組
量水器桝 | 機 械 MC-2( 450H)
撤去 |  | 1
組
量水器桝 | 機 械 MC-3( 450H)
撤去 |  | 1
組
配管切断 | 配管切断 50A 保温無
(鋼管類) | 給水SGP-VD 地中埋設 | 3
か所
配管切断 | 配管切断 80A 保温無
(鋼管類) | 給水SGP-VD 地中埋設 | 1
か所
(排水配管)
機械設備工事 別紙明細 | [5 empty] | 220
ステップ3-1解体工事 |  | 外構解体
名 称 | 摘 要 | 数 量 | 単位 | 単 価 | 金 額 | 備 考
配管類撤去 | [5 empty] | 別紙 00-0020
1
式
排水・遠心力 | 地中配管 100A
鉄筋ｺﾝｸﾘｰﾄ管 | 再使用しない | 117
撤去 |  |  | ｍ
排水・遠心力 | 地中配管 125A
鉄筋ｺﾝｸﾘｰﾄ管 | 再使用しない | 16
撤去 |  |  | ｍ
排水・遠心力 | 地中配管 150A
鉄筋ｺﾝｸﾘｰﾄ管 | 再使用しない | 180
撤去 |  |  | ｍ
排水・硬質ﾎﾟﾘ | 地中配管 100A
塩化ﾋﾞﾆﾙ管 | 再使用しない | 99
(VP)撤去 |  |  | ｍ
排水・硬質ﾎﾟﾘ | 地中配管 125A
塩化ﾋﾞﾆﾙ管 | 再使用しない | 9
(VP)撤去 |  |  | ｍ
排水・陶管 | 地中配管 150A
撤去 | 再使用しない | 40
ｍ
ｲﾝﾊﾞｰﾄ桝 | 機 械 SC-3(1300H)
撤去 | 再使用しない | 2
組
ｲﾝﾊﾞｰﾄ桝 | 機 械 SC-3(1400H)
撤去 | 再使用しない | 1
組
ｲﾝﾊﾞｰﾄ桝 | 機 械 SC-4(2200H)
撤去 | 再使用しない | 1
組
ｲﾝﾊﾞｰﾄ桝 | 機 械 SC-4(2400H)
撤去 | 再使用しない | 1
組
ﾌﾟﾗｽﾁｯｸ桝 | 桝径200φ 塩ﾋﾞふた付
撤去 | 350H～1190H | 36
組
(ガス配管)
ガス・ｶﾞｽ管(PE) | 地中配管 75A
撤去 | 再使用しない | 17
ｍ
ガス・ｶﾞｽ管(PE) | 地中配管 100A
撤去 | 再使用しない | 83
ｍ
ガス・ｶﾞｽ管(PE) | 地中配管 150A
撤去 | 再使用しない | 52
ｍ
特装ﾊﾞﾙﾌﾞ | 150A
撤去 |  | 1
個
計
機械設備工事 別紙明細 | [5 empty] | 221
ステップ3-1解体工事 |  | 外構解体
名 称 | 摘 要 | 数 量 | 単位 | 単 価 | 金 額 | 備 考
ガスパージ | [5 empty] | 別紙 00-0021
1
式
ｶﾞｽﾊﾟｰｼﾞ基本費
6
件
ｶﾞｽﾊﾟｰｼﾞ系統費
12
系統
諸経費
1
式
計
機械設備工事 別紙明細 | [5 empty] | 222
ステップ3-1解体工事 |  | 外構解体
名 称 | 摘 要 | 数 量 | 単位 | 単 価 | 金 額 | 備 考
土工事 | ｱｽﾌｧﾙﾄ舗装 撤去･復旧共 |  |  |  |  | 別紙 00-0022
| (A-5-15) | 1
式
(冷温水配管)
根切り(機械) | ﾊﾞｯｸﾎｳ 0.28m3
| 排出ｶﾞｽ対策型 油圧式ｸﾛｰﾗ型 | 304
ｍ3
埋戻し | 機 械 ﾊﾞｯｸﾎｳ 0.28m3
| 排出ｶﾞｽ対策型 油圧式ｸﾛｰﾗ型 | 304
ｍ3
ｱｽﾌｧﾙﾄ舗装撤去 | 路盤共 t200程度 重機別途
261
㎡
ｱｽﾌｧﾙﾄ舗装 | A-5-15 密粒 ｸﾗｯｼｬﾗﾝ
| 特に狭い場所 人力 | 261
㎡
(給水配管)
根切り(機械) | ﾊﾞｯｸﾎｳ 0.28m3
| 排出ｶﾞｽ対策型 油圧式ｸﾛｰﾗ型 | 16
ｍ3
埋戻し | 機 械 ﾊﾞｯｸﾎｳ 0.28m3
| 排出ｶﾞｽ対策型 油圧式ｸﾛｰﾗ型 | 16
ｍ3
ｱｽﾌｧﾙﾄ舗装撤去 | 路盤共 t200程度 重機別途
82
㎡
ｱｽﾌｧﾙﾄ舗装 | A-5-15 密粒 ｸﾗｯｼｬﾗﾝ
| 特に狭い場所 人力 | 82
㎡
(排水配管)
根切り(機械) | ﾊﾞｯｸﾎｳ 0.28m3
| 排出ｶﾞｽ対策型 油圧式ｸﾛｰﾗ型 | 308
ｍ3
埋戻し | 機 械 ﾊﾞｯｸﾎｳ 0.28m3
| 排出ｶﾞｽ対策型 油圧式ｸﾛｰﾗ型 | 303
ｍ3
(ガス配管)
根切り(機械) | ﾊﾞｯｸﾎｳ 0.28m3
| 排出ｶﾞｽ対策型 油圧式ｸﾛｰﾗ型 | 25
ｍ3
埋戻し | 機 械 ﾊﾞｯｸﾎｳ 0.28m3
| 排出ｶﾞｽ対策型 油圧式ｸﾛｰﾗ型 | 25
ｍ3
ｱｽﾌｧﾙﾄ舗装撤去 | 路盤共 t200程度 重機別途
108
㎡
ｱｽﾌｧﾙﾄ舗装 | A-5-15 密粒 ｸﾗｯｼｬﾗﾝ
| 特に狭い場所 人力 | 108
㎡
計
機械設備工事 別紙明細 | [5 empty] | 223
ステップ3-1解体工事 |  | 発生材処理
名 称 | 摘 要 | 数 量 | 単位 | 単 価 | 金 額 | 備 考
発生材運搬 | [5 empty] | 別紙 00-0023
1
式
発生材運搬費 | ﾀﾞﾝﾌﾟﾄﾗｯｸ 4t積級
| ﾊﾞｯｸﾎｳ0.13m3 金属くず類 | 8.69
| DID区間有り 27.0㎞以下 |  | ｍ3
発生材運搬費 | ﾀﾞﾝﾌﾟﾄﾗｯｸ 4t積級
| ﾊﾞｯｸﾎｳ0.13m3 混合廃棄物類 | 72.28
| DID区間有り 27.0㎞以下 |  | ｍ3
発生材運搬費 | ﾀﾞﾝﾌﾟﾄﾗｯｸ 4t積級
| ﾊﾞｯｸﾎｳ0.28m3 廃ﾌﾟﾗｽﾁｯｸ類 | 10.43
| DID区間有り 27.0㎞以下 |  | ｍ3
発生材運搬費 | ﾀﾞﾝﾌﾟﾄﾗｯｸ 4t積級
| ﾊﾞｯｸﾎｳ0.13m3 陶磁器類 | 0.96
| DID区間有り 27.0㎞以下 |  | ｍ3
発生材運搬費 | ﾀﾞﾝﾌﾟﾄﾗｯｸ 4t積級
| ﾊﾞｯｸﾎｳ0.13m3 鉄筋ｺﾝｸﾘｰﾄ類 | 3.21
| DID区間有り 27.0㎞以下 |  | ｍ3
発生材運搬費 | ﾀﾞﾝﾌﾟﾄﾗｯｸ 4t積級
| ﾊﾞｯｸﾎｳ0.13m3 鉄筋Co(二次製品)類 | 8.71
| DID区間有り 27.0㎞以下 |  | ｍ3
発生材運搬費 | ﾀﾞﾝﾌﾟﾄﾗｯｸ 4t積級
| ﾊﾞｯｸﾎｳ0.13m3 無筋ｺﾝｸﾘｰﾄ類 | 1.41
| DID区間有り 27.0㎞以下 |  | ｍ3
発生材運搬費 | ﾀﾞﾝﾌﾟﾄﾗｯｸ 4t積級
| ﾊﾞｯｸﾎｳ0.13m3 ｱｽﾌｧﾙﾄがら類 | 9.48
| DID区間有り 27.0㎞以下 |  | ｍ3
発生材運搬費 | ﾀﾞﾝﾌﾟﾄﾗｯｸ 4t積級
| ﾊﾞｯｸﾎｳ0.13m3 舗装路盤がら類 | 28.45
| DID区間有り 27.0㎞以下 |  | ｍ3
計
機械設備工事 別紙明細 | [5 empty] | 224
ステップ3-1解体工事 |  | 発生材処理
名 称 | 摘 要 | 数 量 | 単位 | 単 価 | 金 額 | 備 考
発生材処分 | [5 empty] | 別紙 00-0024
1
式
発生材処分費 | 混合廃棄物
81.7
ｔ
発生材処分費 | 廃ﾌﾟﾗｽﾁｯｸ
3.7
ｔ
発生材処分費 | 陶磁器くず
1
ｔ
発生材処分費 | 鉄筋ｺﾝｸﾘｰﾄ類
4.7
ｔ
発生材処分費 | 鉄筋ｺﾝｸﾘｰﾄ類
| (二次製品) | 12.9
ｔ
発生材処分費 | 無筋ｺﾝｸﾘｰﾄ類
2.1
ｔ
発生材処分費 | ｱｽﾌｧﾙﾄがら
14
ｔ
発生材処分費 | 舗装路盤がら
42.1
ｔ
計
発生材処分 | [5 empty] | 別紙 00-0025
(有価物) |  | 1
式
発生材処分費 | 鉄 ﾍｰﾋﾞｰH2
(有価物) |  | 8.6
ｔ
発生材処分費 | ｽﾃﾝﾚｽ 18Cr:8Ni
(有価物) |  | 1.2
ｔ
計
吸収液回収 | [5 empty] | 別紙 00-0026
1
式
吸収液回収 | 吸収冷温水機
| 冷凍能力281kW×1基 | 1
式
吸収液回収 | 吸収冷温水機
| 冷凍能力633kW×2基 | 1
式
計
機械設備工事 別紙明細 | [5 empty] | 225
ステップ3-1解体工事 |  | 発生材処理
名 称 | 摘 要 | 数 量 | 単位 | 単 価 | 金 額 | 備 考
冷媒回収 | [5 empty] | 別紙 00-0027
1
式
冷媒回収 | 01事務棟
1
式
冷媒回収 | 02窓口棟
1
式
冷媒回収 | 03窓口南会議室棟
1
式
冷媒回収 | 04管財担当公用車管理事務所
1
式
冷媒回収 | 07議会棟
1
式
冷媒回収 | 11南会議室棟
1
式
冷媒回収 | 08西庁舎棟
1
式
冷媒回収 | 09分庁舎
1
式
冷媒回収 | 10中崎分署棟
1
式
冷媒回収 | 12国保レセプト
1
式
計
機械設備工事 別紙明細 | [5 empty] | 226
ステップ3-2外構工事(開発2工区) |  | 屋外給水設備
名 称 | 摘 要 | 数 量 | 単位 | 単 価 | 金 額 | 備 考
土工事 | [5 empty] | 別紙 00-0028
1
式
根切り(機械) | ﾊﾞｯｸﾎｳ 0.28m3
| 排出ｶﾞｽ対策型 油圧式ｸﾛｰﾗ型 | 48
ｍ3
埋戻し | 機 械 ﾊﾞｯｸﾎｳ 0.28m3
| 排出ｶﾞｽ対策型 油圧式ｸﾛｰﾗ型 | 33.2
ｍ3
山砂
14.8
ｍ3
建設発生土運搬 | ﾀﾞﾝﾌﾟﾄﾗｯｸ 4t積級
| ﾊﾞｯｸﾎｳ0.28m3 土砂 DID区間有り | 14.8
| 0.2㎞以下 |  | ｍ3
土工機械運搬 | 根切り、埋戻し
| - | 1
往復
計
建設発生土処分 | [5 empty] | 別紙 00-0029
1
式
建設発生土処分 | 構外指定場所堆積
14.8
ｍ3
計

## 共通仮設費（積上）細目別内訳（STEP3-1及び3-2）
共通仮設費(積上) 明細 | [5 empty] | 227
名 称 | 摘 要 | 数 量 | 単位 | 単 価 | 金 額 | 備 考
(ｽﾃｯﾌﾟ3-1)
仮囲い | 万能鋼板 H=3.0m
| 設置費 運搬費共 | 656
ｍ
仮囲い | 万能鋼板 H=3.0m
| 10ヶ月賃料 | 656
ｍ
ﾊﾟﾈﾙｹﾞｰﾄ | W=12.0m
| 設置費 運搬費共 | 1
か所
ﾊﾟﾈﾙｹﾞｰﾄ | W=12.0m
| 盛替費 | 2
か所
ﾊﾟﾈﾙｹﾞｰﾄ | W=12.0m 10ヶ月賃料
3
か所
土壌汚染調査
1
式
(ｽﾃｯﾌﾟ3-2)
仮囲い | 万能鋼板 H=3.0m
| 設置費 運搬費共 | 2
ｍ
仮囲い | 万能鋼板 H=3.0m
| 5.5ヶ月賃料 | 658
ｍ
仮囲い | 万能鋼板 H=3.0m
| 盛替費 | 300
ｍ
仮囲い | 万能鋼板 H=3.0m
| 撤去費 運搬費共 | 658
ｍ
仮囲い | H1800×W1800
ﾌｪﾝｽﾊﾞﾘｹｰﾄﾞ | 設置費 運搬費共 | 366
ｍ
仮囲い | H1800×W1800 5.5ヶ月賃料
ﾌｪﾝｽﾊﾞﾘｹｰﾄﾞ |  | 366
ｍ
ﾊﾟﾈﾙｹﾞｰﾄ | W=12.0m
| 盛替費 | 2
か所
ﾊﾟﾈﾙｹﾞｰﾄ | W=12.0m 5.5ヶ月賃料
2
か所
ｷｬｽﾀｰｹﾞｰﾄ | W=12m 5ヶ月半賃料
1
か所
ｷｬｽﾀｰｹﾞｰﾄ | W=12.0m
| 設置費 運搬費共 | 1
か所
ｷｬｽﾀｰｹﾞｰﾄ | W=12.0m 5ヶ月半賃料
1
か所
(その他)
共通仮設費(積上) 明細 | [5 empty] | 228
名 称 | 摘 要 | 数 量 | 単位 | 単 価 | 金 額 | 備 考
ﾌﾟﾚﾊﾌﾞﾊｳｽ | 1882×2766程度 ﾘｰｽ期間 15ヶ月
| ﾖﾄﾞｺｳ ﾖﾄﾞﾊｳｽYHN-30同等 | 2
| 基礎共 |  | か所
交通誘導警備員A
836
人
交通誘導警備員B
682
人
計